## Plan2 (hidden)
Base Sul - Agosto 2008
Insumo | Descrição do Insumo | UN | Preço | Grupo
35000000 | SERVENTE ÁGUA - COPASA | H | 5.54 | 10102
35000001 | SERVENTE ESGOTO - COPASA | H | 5.54 | 10102
35000002 | SERVIÇO AUXILIAR OPERACIONAL - COPASA | H | 5.54 | 10102
35000003 | AUXILIAR DE LABORATÓRIO - COPASA | H | 6.73 | 10101
35000004 | AUXILIAR DE ESCRITÓRIO | H | 6.73 | 10101
35000005 | AUXILIAR APOIO ADMINISTRATIVO - COPASA | H | 9.94 | 10101
35000006 | ATENDENTE COMERCIAL - COPASA | H | 12.1 | 10101
35000007 | BIÓLOGO - COPASA | H | 33.55 | 10101
35000008 | TÉCNICO ORÇAMENTISTA | H | 14.7 | 10101
35000009 | LEITURISTA - COPASA | H | 9.94 | 10101
35000010 | ENCARREGADO MANUTENÇÃO ÁGUA II - COPASA | H | 9.94 | 10102
35000011 | ENCARREGADO MANUTENÇÃO ESGOTO I - COPASA | H | 9.94 | 10102
35000012 | TÉCNICO DE LABORATÓRIO - COPASA | H | 17.87 | 10101
35000013 | TÉCNICO DE LABORATÓRIO | H | 14.7 | 10101
35000014 | TÉCNICO DE SEGURANÇA DO TRABALHO | H | 14.7 | 10101
35000015 | PROGRAMAÇÃO PROCES. DADOS - COPASA | H | 17.87 | 10101
35000016 | ENCARREGADO DE ÁREAS | H | 9.94 | 10102
35000017 | ENCARREGADO GERAL | H | 14.7 | 10102
35000018 | CONSULTOR | H | 124.5 | 10101
35000019 | ENGENHEIRO JÚNIOR | MES | 7160.83 | 10101
35000020 | ENGENHEIRO DE PRODUÇÃO | MES | 7942.29 | 10101
35000021 | ENGENHEIRO SUPERVISOR | MES | 7942.29 | 10101
35000022 | ENGENHEIRO COORDENADOR | MES | 13070.56 | 10101
35000023 | ENGENHEIRO SÊNIOR | MES | 10107.63 | 10101
35000024 | ENGENHEIRO ORÇAMENTISTA | MES | 7942.29 | 10101
35000025 | HIDROGEÓLOGO | MES | 7942.29 | 10101
35000026 | PROJETISTA | MES | 5532.1 | 10101
35000027 | SUPERVISOR TÉCNICO | MES | 4370.33 | 10101
35000028 | AUXILIAR DE PROGRAMAÇÃO | MES | 2000.38 | 10101
35000029 | ALMOXARIFE | MES | 2000.38 | 10102
35000030 | AUXILIAR DE ALMOXARIFE | MES | 1353.95 | 10102
35000031 | ENGENHEIRO AGRIMENSOR | MES | 6750.1 | 10101
35000032 | TOPÓGRAFO | MES | 2958.03 | 10101
35000033 | TÉCNICO CADASTRISTA | MES | 2958.03 | 10101
35000034 | NIVELADOR | MES | 2000.38 | 10101
35000035 | AUXILIAR DE TOPOGRAFIA | MES | 1353.95 | 10101
35000036 | SERVENTE | MES | 842.45 | 10102
35000037 | TÉCNICO CALCULISTA | MES | 2958.03 | 10101
35000038 | DESENHISTA TÉCNICO (CADISTA) | MES | 2114.33 | 10101
35000039 | ALMOXARIFE | H | 9.94 | 10102
35000040 | AUXILIAR DE ALMOXARIFE | H | 6.73 | 10102
35000041 | OFICIAL | H | 6.64 | 10102
35000042 | NIVELADOR | H | 9.94 | 10101
35000043 | AUXILIAR DE OFICIAL | H | 5.88 | 10102
35000044 | SERVENTE | H | 4.19 | 10102
35000045 | TOPÓGRAFO | H | 14.7 | 10101
35000046 | AUXILIAR DE TOPOGRAFIA | H | 6.73 | 10101
35000047 | AUXILIAR DE OPERADOR DE MAQUINAS PESADAS | H | 6.73 | 10102
35000048 | MOTORISTA | H | 9.94 | 10102
35000049 | OPERADOR DE MAQUINAS PESADAS | H | 10.96 | 10102
35000050 | SONDADOR I - COPASA | H | 8.18 | 10102
35000051 | SONDADOR II - COPASA | H | 9.94 | 10102
35000052 | AÇO CA-50 A OU B | TO | 3031.1 | 10202
35000053 | AÇO CA-60 A OU B | TO | 3633.69 | 10202
35000054 | DILUENTE DR-3 (IMPERBRAS) OU SIMILAR | L | 13.25 | 10217
35000055 | IMPERMEABILIZANTE IMP-MC1000 | KG | 19.33 | 10217
35000056 | VÉU DE POLIESTER 75 G/M2 | M2 | 1.68 | 10215
35000057 | PROMOTOR DE ADESÃO PA-2 | L | 20.24 | 10217
35000058 | SELANTE AVISEAL AN | KG | 44.04 | 10217
35000059 | LIMITADOR JUNTA TARUCEL - JUNTA 1x1CM | M | 0.13 | 10217
35000060 | LIMITADOR JUNTA TARUCEL - JUNTA 2x2CM | M | 0.32 | 10217
35000061 | SELANTE E ADESIVO AVIFLEX-MC | G | 0.06 | 10217
35000062 | ACELERADOR-IMPERMEABILIZANTE | KG | 2.73 | 10217
35000063 | MC INJECKT 2300 NV - RESINA POLIURETANO | L | 98.1 | 10217
35000064 | MC INJECKT 2033 - RESINA POLIURETANO | L | 107.8 | 10217
35000065 | XYPEX CONCENTRADO OU SIMILAR | KG | 12.6 | 10217
35000066 | XYPEX MODIFICADO OU SIMILAR | KG | 11.55 | 10217
35000067 | XYPEX PATCH'N PLUG OU SIMILAR | KG | 8.4 | 10217
35000068 | ADESIVO EPOXICO MC-DUR 1300 TX | KG | 23 | 10217
35000069 | SOLVENTE REINIGUNGSMITTEL U | L | 15.75 | 10217
35000070 | BEXIGA BORRACHA- BLOQUEADOR FLUXO Ø100MM | UN | 63.84 | 10201
35000071 | SIKA I | L | 2.4 | 10217
35000072 | SIKA CHAPISCO PLUS | KG | 5.24 | 10217
35000073 | SIKA TOP 122 - BICOMPONENTE A E B | KG | 5.36 | 10217
35000074 | SIKALIT - ADITIVO IMPERMEABILIZANTE | KG | 8.22 | 10217
35000075 | SIKADUR 32 | KG | 32.92 | 10217
35000076 | ADESIVO EPÓXI SIKADUR 31 | KG | 48.91 | 10217
35000077 | SIKAGROUT - 250 | KG | 0.74 | 10217
35000078 | SIKAFLEX 1A - CARTUCHO DE 310 ML | UN | 38.6 | 10217
35000079 | SIKA PRIMER 1 - LATA COM 320 ML | UN | 55.8 | 10217
35000080 | IMPERMEABILIZANTE TIPO HEY'DI - K11 | KG | 1.83 | 10217
35000081 | IMPERMEABILIZANTE TIPO HEY'DI - KZ | KG | 7.31 | 10217
35000082 | SIKA TOP 107 | KG | 5.61 | 10217
35000083 | SIKA TOP 108 ARMATÉC | KG | 12.89 | 10217
35000084 | DESMOLDANTE PARA FORMAS | L | 5.3 | 10217
35000085 | CONCRETO - FCK 10 MPA - USINADO | M3 | 192.67 | 10205
35000086 | CONCRETO - FCK-15 MPA - USINADO | M3 | 201.9 | 10205
35000087 | CONCRETO - FCK - 20MPA - USINADO | M3 | 216.79 | 10205
35000088 | CONCRETO - FCK -25 MPA - USINADO | M3 | 237.7 | 10205
35000089 | CONCRETO-FCK-30MPA - USINADO/ADITIVO | M3 | 254.41 | 10205
35000090 | CONCRETO-FCK-35MPA - USINADO/ADITIVO | M3 | 289.43 | 10205
35000091 | CONCRETO-FCK-40MPA - USINADO/ADITIVO | M3 | 299.72 | 10205
35000092 | ARAME DE AMARRAÇÃO GABIÃO-Ø=2,2MM. | KG | 7.38 | 10211
35000093 | GABIÃO-MALHA 8X10 GALV ALT=0,50M | M3 | 129.19 | 10211
35000094 | GABIÃO-MALHA 8X10 GALV ALT=1,00M | M3 | 88.72 | 10211
35000095 | COLCHÃO RENO-MALHA 6X 8 GPVC-E=0,30M | M2 | 46.2 | 10211
35000096 | GABIÃO TIPO SACO-MALHA 8X10 GALVANIZADO | M3 | 107.1 | 10211
35000097 | CANALETA DE CONCRETO- MEIA CANA,Ø300MM | M | 9.47 | 10205
35000098 | CANALETA DE CONCRETO- MEIA CANA,Ø400MM | M | 12.74 | 10205
35000099 | CANALETA DE CONCRETO- MEIA CANA,Ø500MM | M | 19.82 | 10205
35000100 | CANALETA DE CONCRETO- MEIA CANA,Ø600MM | M | 22.45 | 10205
35000101 | CORDEL DETONANTE NP-10 | M | 0.7 | 10201
35000102 | DINAMITE-ENCARTUCHADO, Ø 1" A 1.1/2" | KG | 4.49 | 10201
35000103 | ESPOLETA SIMPLES NR. 8 | UN | 0.59 | 10201
35000104 | ESTOPIM SIMPLES | M | 0.8 | 10201
35000105 | RETARDO P/CORDEL-NP-05/10-ESPERA 25/50MS | UN | 8.22 | 10201
35000106 | ESTACA PRANCHA AÇO-300X580X8MM-119KG/M2. | KG | 4.13 | 10202
35000107 | CANGA DE MINÉRIO DE FERRO | TO | 14.64 | 10203
35000108 | ESCÓRIA DE ALTO FORNO | TO | 14.32 | 10203
35000109 | BICA CORRIDA | TO | 31.5 | 10203
35000110 | BRITA GRADUADA | TO | 28.57 | 10203
35000111 | EMULSÃO ASFÁLTICA RR-1C | KG | 1.24 | 10206
35000112 | EMULSÃO ASFÁLTICA RR-2C | KG | 1.33 | 10206
35000113 | EMULSÃO ASFÁLTICA CM-30 | KG | 2.7 | 10206
35000114 | MEIO FIO DE CONCRETO-12X16,7X35X80CM | UN | 7.9 | 10205
35000115 | CALCÁRIO - MOSAICO - CALÇADA PORTUGUESA | KG | 0.21 | 10203
35000116 | PRÉ-MOLDADO CONCRETO-BLOQUETE-25X10CM. | M2 | 27.77 | 10205
35000117 | CONCRETO BETUMINOSO USINADO-CBUQ-FX-"C" | TO | 152.5 | 10206
35000118 | PARALELEPÍPEDO | UN | 1.3 | 10203
35000119 | POLIÉDRICO | M3 | 39.16 | 10203
35000120 | PRÉ-MOLDADO CONCRETO INTERTRAVADO-E=8CM | M2 | 28.5 | 10205
35000121 | GASOLINA TIPO A - COMUM | L | 2.49 | 10206
35000122 | ÓLEO DIESEL | L | 2 | 10206
35000123 | ÓLEO P/ FERRAMENTAS PNEUMÁTICAS-FP68 | L | 7.3 | 10206
35000124 | GRAXA LUBRAX GMA - 2 | KG | 6 | 10206
35000125 | GRAMA EM PLACAS | M2 | 5 | 10201
35000126 | TERRA VEGETAL | M3 | 47 | 10201
35000127 | MOURÃO - P-COPASA 126/L=2,20+/-0,05M | UN | 18.23 | 10205
35000128 | MOURÃO MADEIRA-11/13CM-ALT=2,20M. | UN | 11.84 | 10214
35000129 | MOURÃO ESCORA-P-COPASA126/L=2,50+/-0,05M | UN | 13.51 | 10205
35000130 | MOURÃO CONC, P-COPASA126/L=2,80+/-0,06M | UN | 19.2 | 10205
35000131 | PLACA DE IDENTIFICAÇÃO DE OBRA | M2 | 121 | 10219
35000132 | CONE PARA SINALIZAÇÃO-P-COPASA-065/- | UN | 20.16 | 10219
35000133 | PLACA "DISTÂNCIA DE OBRA"-P-COPASA 066/- | UN | 42.5 | 10219
35000134 | CAVALETE DUPLA FACE-CONFORME MIVC | UN | 295 | 10219
35000135 | TRIPÉ PARA BANDEIROLAS-P-COPASA-102/- | UN | 45 | 10219
35000136 | GRADE MODULAR SINALIZAÇÃO-P-COPASA 177/- | UN | 155 | 10219
35000137 | FITA ZEBRADA AMARELO E PRETA, L=75MM | UN | 7.3 | 10219
35000140 | ELETRODO P/AÇOS, ILMENÍTICO-Ø=4MM | KG | 9.09 | 10201
35000141 | ACETILENO | KG | 22.9 | 10201
35000142 | OXIGÊNIO | M3 | 6.69 | 10201
35000143 | MANILHA CERÂMICA CL B/C DN100 | M | 5.33 | 10204
35000144 | MANILHA CERÂMICA CL B/C DN200 | M | 12.91 | 10204
35000145 | SELIM CERÂMICO CL C - 90 GR DN150X100 | UN | 11.11 | 10204
35000146 | SELIM CERÂMICO CL C - 90 GR DN200X100 | UN | 11.11 | 10204
35000147 | SELA CERÂMICA P.RETA DN200X210X135MM | UN | 9 | 10204
35000148 | TUBO CERÂMICO DRENO PB DE100MM | M | 5.6 | 10204
35000149 | TUBO CERÂMICO DRENO PB DE150MM | M | 8.2 | 10204
35000150 | TUBO CERÂMICO DRENO PB DE200MM | M | 14.2 | 10204
35000151 | TUBO CONCRETO ARMADO PB JR PA-1 DN1000 | M | 152.25 | 10205
35000152 | TUBO CONCRETO ARMADO PB JR PS-1 DN600 | M | 53.36 | 10205
35000153 | TAMPA LAMINADA FV, C/ALÇAS-1020X1020X5MM | UN | 1936.94 | 10215
35000154 | COTOVELO ADAP P/PEAD FG (KTL) D1/2"x20MM | UN | 9.89 | 10212
35000155 | UNIÃO POLIPROPILENO (PEAD) D20MMx1/2" | UN | 3.13 | 10215
35000156 | TUBO POLIETILENO (PEAD) D20MM-PRETO | M | 1.95 | 10215
35000157 | TUBO POLIETILENO (PEAD) D20MM-AZUL GR3 | M | 2.2 | 10215
35000158 | ADESIVO PARA PVC RÍGIDO | KG | 20.71 | 10217
35000159 | PASTA LUBRIFICANTE | KG | 11.21 | 10217
35000160 | SOLUÇÃO LIMPADORA P/ PVC RÍGIDO | L | 20.37 | 10217
35000161 | ANEL BORRACHA TOROIDAL-AJE-DN50 DE60MM | UN | 0.48 | 10216
35000162 | ANEL BORRACHA TOROIDAL-AJE-DN75 DE85MM | UN | 0.8 | 10216
35000163 | ANEL BORRACHA TOROIDAL-AJE-DN100 DE110MM | UN | 1.03 | 10216
35000164 | ADAPTADOR PVC PBA BFF DN100x100 DE110MM | UN | 22.82 | 10216
35000165 | CURVA 90 GR RL PVC PBA JE DN75 DE85 MM | UN | 31.64 | 10216
35000166 | CURVA 90 GR RL PVC PBA JE DN100 DE110 MM | UN | 52.18 | 10216
35000167 | CANALETA RETA TUBO PVC PB DN 100. | UN | 10.52 | 10216
35000168 | TE 90 GR PVC BBB JE DN50 DE60MM | UN | 9.09 | 10216
35000169 | TUBO PVC PBA CL15 DN50 DE60MM | M | 4.97 | 10216
35000170 | TUBO PVC PBA CL15 DN75 DE85MM | M | 10.19 | 10216
35000171 | TUBO PVC PBA CL15 DN100 DE110MM | M | 16.86 | 10216
35000172 | TUBO PVC PBA CL20 DN50 DE 60MM | M | 6.23 | 10216
35000173 | TUBO PVC PBA CL20 DN75 DE 85MM | M | 12.78 | 10216
35000174 | TUBO PVC PBA CL20 DN100 DE110MM | M | 21.19 | 10216
35000175 | TUBO PVC RÍG. DEFOFO PBA JE DN150 | M | 30.13 | 10216
35000176 | AGENTE ESPUMANTE DRILLFOAN OU SIMILAR | L | 15.94 | 10217
35000177 | AREIA SELECIONADA, TIPO PÉROLA | KG | 0.76 | 10203
35000178 | HEXAMETAFOSFATO DE SÓDIO 69% DE P2O5 | KG | 9 | 10217
35000179 | BENTONITA ATIVADA | KG | 0.6 | 10217
35000180 | REGISTRO GAVETA, FoFo-RCFV16, DN 50 | UN | 268.99 | 10209
35000181 | REGISTRO S. MÉTRICA CHATA-RCFV16, DN 75 | UN | 372.05 | 10209
35000182 | REGISTRO S. MÉTRICA CHATA-RCFV16, DN 150 | UN | 737.74 | 10209
35000183 | VÁLVULA RETENÇÃO FoFo VRPUS16-DN 150 | UN | 932 | 10209
35000184 | VENTOSA SIMPLES FoFo-VSCF10/16/25 DN 50 | UN | 127.67 | 10209
35000185 | VENTOSA SIMPLES FoFo-ROSCA-VSCR25 DN1" | UN | 104 | 10209
35000186 | VENTOSA SIMPL FoFo-ROSCA-VSCR25 DN1.1/2" | UN | 114.33 | 10209
35000187 | CURVA 45º FoFo JE-C45JGS-DN150 | UN | 169.7 | 10209
35000188 | CURVA 90º FoFo FF-C90FF10/16-DN 100 | UN | 118.33 | 10209
35000189 | CURVA 90º FoFo FF-C90FF10/16-DN 150 | UN | 202.43 | 10209
35000190 | EXTREMIDADE FoFo-EPFAV10/16-DN 100 | UN | 256.74 | 10209
35000191 | TE 90º FoFo-TFF10/16-DN 150x100 | UN | 379.06 | 10209
35000192 | VÁLVULA RET BR PH 150 PSI R BSP D=1.1/2" | UN | 89.8 | 10211
35000193 | VÁLVULA RET BR PH 150 PSI R BSP D=2" | UN | 124.72 | 10211
35000194 | VÁLVULA RET BR PH 150 PSI R BSP D=2.1/2" | UN | 229.3 | 10211
35000195 | VÁLVULA RET BR PH 150 PSI R BSP D=3" | UN | 251.7 | 10211
35000196 | VÁLVULA RET BR PH 150 PSI R BSP D=4" | UN | 478.6 | 10211
35000197 | TUBO FoFo-TFP10/16-DN 150 L = 3,00M | UN | 679.41 | 10209
35000198 | CURVA 45º FoFo FF-C45FF10/16-DN 150 | UN | 194.59 | 10209
35000199 | FLANGE AVULSO FoFo-FA10/16-DN 150 | UN | 72 | 10209
35000200 | PLACA REDUÇÃO FoFo FF-PR10/16-DN 100x50 | UN | 99.21 | 10209
35000201 | PARAFUSO P/ JUNTA MECÂNICA-PJM-DN18x90 | UN | 2.24 | 10211
35000202 | PARAFUSO C/PORCAS P/ FLANGES-PPF DN16x80 | UN | 2.68 | 10211
35000203 | ANEL PRÉM. CONC. P-104/_-DN 600x320MM. | UN | 34.8 | 10205
35000204 | ANEL PRÉM. CONC. P-104/_-DN 1000x320MM. | UN | 45.16 | 10205
35000205 | ANEL PRÉM. CONC. P-104/_-DN 1200x320MM. | UN | 75.22 | 10205
35000206 | LAJE RED. CA P-105/_ DE (1300x600x120)MM | UN | 99.96 | 10205
35000207 | LAJE RED. CA P-105/_ DE (1500x600x120)MM | UN | 168.62 | 10205
35000208 | TAMPÃO FoFo P/ PL CINZENTO T- 5 P-030/- | UN | 14.67 | 10209
35000209 | TAMPÃO FoFo P/CX PAS. CINZ. T-22 P-032/- | UN | 80 | 10209
35000210 | TAMPÃO FOFO NODULAR P-139/- NBR10160 | UN | 230 | 10209
35000211 | TAMPÃO FoFo T-109 P-107/-NODULAR | UN | 230 | 10209
35000212 | TAMPA CHAPA AÇO-P-057/_-DE (500x700)MM | UN | 127.5 | 10211
35000213 | CAIXILHO CHAPA AÇO P-057/_DE (490x680)MM | UN | 90 | 10211
35000214 | CAIXILHO CONC. S/ ANEL-DN 600-CRUP=6/10T | UN | 42 | 10205
35000215 | COLAR T. FoFo-P-108/_DN50x1/2" C/ANEL | UN | 6.96 | 10209
35000216 | COLAR T. TIPO TE-PVC DE60MMXPEAD DE20MM | UN | 31.4 | 10215
35000217 | ADAPTADOR POLIPROPILENO D=20MMx1/2" | UN | 1.97 | 10215
35000218 | REGISTRO ESFERA LATÃO C/BORB 1/2" PN20 | UN | 10.4 | 10211
35000219 | REGISTRO ESFERA LATÃO C/BORB 3/4" PN20 | UN | 15.95 | 10211
35000220 | HIDRÔMETRO 3M3/H-COM VIROLAS | UN | 31.42 | 10220
35000221 | HIDRÔMETRO 5M3/H-COM VIROLAS | UN | 93.99 | 10220
35000222 | HIDRÔMETRO 10M3/H-COM VIROLAS | UN | 290.45 | 10220
35000223 | HIDRÔMETRO 20M3/H-COM VIROLAS | UN | 429.92 | 10220
35000224 | HIDRÔMETRO ÁGUA FRIA-CLASSE B-DN50 | UN | 673.98 | 10220
35000225 | HIDRÔMETRO ÁGUA FRIA-CLASSE B-DN80 | UN | 1593.9 | 10220
35000226 | HIDRÔMETRO ÁGUA FRIA-CLASSE B-DN100 | UN | 1774.5 | 10220
35000227 | HIDRÔMETRO ÁGUA FRIA-CLASSE B-DN150 | UN | 2019.99 | 10220
35000228 | HIDRÔMETRO ÁGUA FRIA-CLASSE B-DN200 | UN | 2990 | 10220
35000229 | HIDRÔMETRO ÁGUA FRIA-CLASSE B-DN250 | UN | 7790 | 10220
35000230 | HIDRÔMETRO ÁGUA FRIA-CLASSE B-DN300 | UN | 9400 | 10220
35000231 | KIT CAVALETE 1/2"-LIG PR ÁGUA FG-P.359/- | UN | 70.37 | 10212
35000232 | KIT CAVALETE 3/4"-LIG PR ÁGUA FG-P.359/- | UN | 90.3 | 10212
35000233 | FORMA METÁL. P/BASE PADRÃO-1/2"-P 361/-. | UN | 150.23 | 10211
35000234 | FORMA METÁL. P/BASE PADRÃO-3/4"-P 362/-. | UN | 160.19 | 10211
35000235 | PORCA SEXT. 1.1/4" P/VIROLA 1"-P-054/- | UN | 1.47 | 10211
35000236 | TUBETE P/VIROLA 1" T-172/- E P-054/- | UN | 5.84 | 10211
35000237 | ARRUELA VED P/VIROLA 1"-POLIPRP P-054/- | UN | 0.33 | 10215
35000238 | PORCA SEXT. 2" P/VIROLA 1.1/2 "-P-054/- | UN | 19.29 | 10211
35000239 | TUBETE P/VIROLA 1.1/2 "-P-054/- | UN | 19.64 | 10211
35000240 | ARRUELA VED P/VIROL 1.1/2"-POLIP P-054/- | UN | 2.53 | 10215
35000241 | ARAME TRANÇ. GALV. 2 FIOS D=0,46MM/FIO. | KG | 11.5 | 10211
35000242 | SELO SEGURANÇA POLIP P/HIDRÔMETRO-AZUL | UN | 0.17 | 10215
35000243 | COPO P/CORTE ÁGUA-P-137/_ DE (52x65)MM | UN | 0.13 | 10215
35000244 | COPO P/LACRE REGIST-P-114/_ DE (36x50)MM | UN | 0.19 | 10215
35000245 | LACRE P/VIROLA 1/2"-POLIP-BIPART, DE40MM | UN | 0.15 | 10215
35000246 | FITA ADESIVA "LACRE COPASA MG" | UN | 5.69 | 10215
35000247 | TARIFA UTILIZAÇÃO REDE COL. (0 A 10M3) | UN | 1.08 | 10201
35000248 | TUBETE CEGO PVC P/VIROLA-P-054/-D=1/2". | UN | 1.22 | 10216
35000249 | VÁLVULA DE RETENÇÃO HORIZONTAL 1/2" | UN | 11.47 | 10211
35000250 | VÁLVULA DE RETENÇÃO HORIZONTAL 3/4" | UN | 44.9 | 10211
35000251 | VÁLVULA DE RETENÇÃO HORIZONTAL 1" | UN | 62.36 | 10211
35000252 | VÁLVULA DE RETENÇÃO HORIZONTAL 1.1/2" | UN | 110 | 10211
35000253 | VÁLVULA DE RETENÇÃO HORIZONTAL 2" | UN | 140 | 10211
35000254 | CORANTE LIQUIDO, VERMELHO-FRASCO 50ML | UN | 2.05 | 10217
35000255 | BLOCOS CONCRETO NÃO VAZADO 40X20X15CM | MIL | 900 | 10205
35000256 | BLOCOS CONCRETO NÃO VAZADO 40X20X10CM | MIL | 780 | 10205
35000257 | BLOCOS CONCRETO NÃO VAZADO 40X20X20CM | MIL | 1021.67 | 10205
35000258 | BLOCO CONCRETO CELULAR 40X40X20CM | M3 | 210 | 10205
35000259 | TIJOLO CERÂMICO 8 FUROS 30X20X10CM. | MIL | 383.12 | 10204
35000260 | TIJOLO MACIÇO COMUM 20X10X5,5CM | MIL | 197.5 | 10204
35000261 | TIJOLO MACIÇO TIPO A VISTA 23X11X 5,5CM | MIL | 376 | 10204
35000262 | RUFO GALVANIZADO Nº26, L= 0,20M | M | 5.84 | 10211
35000263 | CALHA GALVANIZADA Nº24, L = 0,33M | M | 12.4 | 10211
35000264 | CONDUTOR GALVANIZADO Ø75MM ÁGUA PLUVIAL | M | 8.85 | 10211
35000265 | JOELHO GALVANIZADO Ø75MM ÁGUA PLUVIAL | UN | 8.48 | 10211
35000266 | TELHA CERÂMICA COLONIAL 45X15CM | MIL | 521.67 | 10204
35000267 | CUMEEIRA CERÂMICA 45º - 40X20CM. | MIL | 1250 | 10204
35000268 | CUMEEIRA FIBROCIMENTO CENTRAL P/KALHETA | UN | 21.7 | 10210
35000269 | CUMEEIRA FIBROCIMENTO NORMAL P/KALHETÃO | UN | 59.61 | 10210
35000270 | CUMEEIRA FIBROCIMENTO 10 GRAUS X 1,10M | UN | 23.33 | 10210
35000271 | CUMEEIRA FIBROCIMENTO TERMINAL P/KALHETA | UN | 30.15 | 10210
35000272 | TELHA FIBROCIMENTO KALH. NORMAL 0,44X5M | UN | 270 | 10210
35000273 | TELHA FIBROCIMENTO KALH.TERMINAL 0,44X5M | UN | 330 | 10210
35000274 | TELHA FIBROCIMENTO KALH.4,6X0,99M E=8 MM | UN | 197 | 10210
35000275 | TELHA FIBROCIMENTO OND. 1,83X1,10M E=6MM | UN | 23.25 | 10210
35000276 | TELHA FIBROCIMENTO OND. 2,44X1,10M E=6MM | UN | 31.4 | 10210
35000277 | FIXADOR AUTO TRAVANTE, P/ KALHETÃO | UN | 0.6 | 10201
35000278 | FIXADOR DE ABAS, P/TELHA KALHETA DELTA | UN | 1.2 | 10201
35000279 | CONJUNTO FIXAÇÃO P/TELHAS FIBROCIMENTO | CJ | 0.51 | 10201
35000280 | LÂMINA PVC P/FORRO 200X600MM, E=10MM | M2 | 14.3 | 10216
35000281 | EMENDA PARA FORRO EM PVC - PERFIL "H" | M | 2.62 | 10216
35000282 | ARREMATE PARA FORRO EM PVC - PERFIL "F" | M | 1.92 | 10216
35000283 | LAMBRI DE ANGELIM | M2 | 22.39 | 10214
35000284 | ARREMATE PARA FORRO EM LAMBRI DE ANGELIM | M | 1.79 | 10214
35000285 | PLACA DE GESSO, DIMENSÕES:(60X60)CM | UN | 2.22 | 10201
35000286 | CADEADO 25 MM | UN | 8.76 | 10211
35000287 | DOBRADIÇA AÇO CL MÉDIA 3.1/2X1.1/2 | UN | 2.7 | 10211
35000288 | FECHADURA COMPLETA POPULAR, 45MM | UN | 27.46 | 10211
35000289 | MARCO PORTA MADEIRA DE LEI 0,60X2,10M | UN | 62.23 | 10214
35000290 | MARCO PORTA MADEIRA DE LEI 0,70X2,10M | UN | 62.23 | 10214
35000291 | MARCO PORTA MADEIRA DE LEI 0,80X2,10M | UN | 62.23 | 10214
35000292 | PORTA MADEIRA LEI PRANCHETA 0,60X2,10M | UN | 40.64 | 10214
35000293 | PORTA MADEIRA LEI PRANCHETA 0,70X2,10M | UN | 42.07 | 10214
35000294 | PORTA MADEIRA LEI PRANCHETA 0,80X2,10M | UN | 44.23 | 10214
35000295 | BASCULANTE FERRO 1/8X3/4X3/4 S/GR1X1M | M2 | 175 | 10211
35000296 | FUNDO BRANCO FOSCO | L | 14.09 | 10218
35000297 | MASSA LÁTEX - BASE PVA | L | 2.36 | 10218
35000298 | LIQUIBASE | L | 7.49 | 10218
35000299 | SOLVENTE (AGUARRÁS OU SIMILAR) | L | 5.37 | 10217
35000300 | MANTA DE HYPALON SIKADUR COMBIFLEX E=1MM | M | 37.95 | 10201
35000301 | ÓLEO DE LINHAÇA | L | 6.46 | 10218
35000302 | MASSA A ÓLEO | L | 8.98 | 10218
35000303 | LIXA GRÃO 36 | UN | 1.64 | 10201
35000304 | LIXA D'ÁGUA GRÃO 100 | UN | 0.77 | 10201
35000305 | ROLO DE LÃ DE CARNEIRO - TAMANHO 23 CM | UN | 8.77 | 10201
35000306 | PISTOLA PULVERIZAÇÃO MANUAL CAP = 1/2L | UN | 57.85 | 10208
35000307 | FITA CREPE - ROLO DE 25 MM X 50 M. | UN | 3.53 | 10201
35000308 | TINTA (ESMALTE SINTÉTICO) COR GRAFITE | L | 13.75 | 10218
35000309 | TINTA ASFÁLTICA COR PRETA | L | 11.45 | 10218
35000310 | TINTA LÁTEX PVA INTERIOR/EXTERIOR | L | 6.6 | 10218
35000311 | ESMALTE SINTÉTICO FERRO GL 3,6 LT | L | 14.07 | 10218
35000312 | TINTA A ÓLEO, P/ MADEIRA | L | 8.82 | 10218
35000313 | TINTA ÓLEO P/PAREDE INTERIOR/EXTERIOR | L | 9.72 | 10218
35000314 | TINTA A BASE DE SILICONE | L | 13.16 | 10218
35000315 | TINTA ACRÍLICA INCOLOR | L | 9.77 | 10218
35000316 | ZARCÃO | L | 13.28 | 10218
35000317 | VERNIZ COPAL | GL | 30.9 | 10218
35000318 | AZULEJO BRANCO DE PRIMEIRA - 15 X 15 CM | M2 | 15.25 | 10218
35000319 | LADRILHO HIDRÁULICO LISO 20X20CM | M2 | 13.36 | 10218
35000320 | PEDRA ARDÓSIA - 20 X 40 CM | M2 | 4.8 | 10218
35000321 | PEDRA ARDÓSIA IRREGULAR | M2 | 2.17 | 10218
35000322 | PEDRA SABÃO (20 X 40) CM | M2 | 195 | 10218
35000323 | PEDRA SÃO TOMÉ (20 X 40) CM | M2 | 29.48 | 10218
35000324 | PEDRA OURO PRETO SERRADA - 20X40CM | M2 | 41.06 | 10218
35000325 | PEDRA LAGOA SANTA (SERRADA) 20 X 40 CM | M2 | 22.4 | 10218
35000326 | PEDRA LAGOA SANTA IRREGULAR | M2 | 11.45 | 10218
35000327 | PEDRA RIO VERDE (SERRADA) 20 X 40 CM | M2 | 54 | 10218
35000328 | MÁRMORE BRANCO, E = 2 CM, 20 X 40 CM | M2 | 83 | 10218
35000329 | MASSA DE VIDRACEIRO | KG | 1.96 | 10201
35000330 | VIDRO CRISTAL LISO INCOLOR - E = 3 MM | M2 | 29.47 | 10201
35000331 | VIDRO CRISTAL LISO INCOLOR E = 4 MM | M2 | 35.42 | 10201
35000332 | LAJE PRÉ-MOLDADA FORRO ATÉ 3 M | M2 | 18.8 | 10205
35000333 | LAJE PRÉ-MOLDADA FORRO ATÉ 4 M | M2 | 21.6 | 10205
35000334 | LAJE PRÉ-MOLDADA FORRO ATÉ 5 M | M2 | 25.5 | 10205
35000335 | LAJE PRÉ-MOLDADA PISO ATÉ 3 M | M2 | 19.23 | 10205
35000336 | LAJE PRÉ-MOLDADA PISO ATÉ 4 M | M2 | 21.42 | 10205
35000337 | LAJE PRÉ-MOLDADA PISO ATÉ 5 M | M2 | 25.13 | 10205
35000338 | CAIXA D'ÁGUA EM FIBROCIMENTO - 250 L | UN | 61.6 | 10210
35000339 | CAIXA D'ÁGUA EM FIBROCIMENTO - 500 L | UN | 110.14 | 10210
35000340 | CAIXA D'ÁGUA EM FIBROCIMENTO - 1000 L | UN | 222.01 | 10210
35000341 | RESERVATÓRIO METÁLICO H = 4M CAP 5M3 | UN | 14000 | 10202
35000342 | RESERVATÓRIO METÁLICO H = 6M CAP 5M3 | UN | 16000 | 10202
35000343 | RESERVATÓRIO METÁLICO H = 4M CAP 10M3 | UN | 22900 | 10202
35000344 | RESERVATÓRIO METÁLICO H = 6M CAP 10M3 | UN | 25000 | 10202
35000345 | RESERVATÓRIO METÁLICO H = 4M CAP 15M3 | UN | 29000 | 10202
35000346 | RESERVATÓRIO METÁLICO H = 6M CAP 15M3 | UN | 33000 | 10202
35000347 | RESERVATÓRIO METÁLICO H = 6M CAP 20M3 | UN | 35000 | 10202
35000348 | RESERVATÓRIO METÁLICO H = 6M CAP 30M3 | UN | 37000 | 10202
35000349 | BUCHA REDUÇÃO - F.G. CL10 Ø1 1/2" X 1" | UN | 2.41 | 10212
35000350 | BUCHA REDUÇÃO - F.G. CL10 Ø2" X 1.1/2" | UN | 7.9 | 10212
35000351 | COTOVELO REDUÇÃO F.G. CL10 Ø3/4" X 1/2" | UN | 3.19 | 10212
35000352 | COTOVELO REDUÇÃO F.G CL10 Ø1.1/2" X 3/4" | UN | 4.8 | 10212
35000353 | COTOVELO REDUÇÃO -F.G. CL10 Ø1" X 3/4" | UN | 14.42 | 10212
35000354 | COTOVELO REDUÇÃO -F.G. CL10 Ø1.1/2" X 1" | UN | 14.39 | 10212
35000355 | COTOVELO REDUÇÃO -F.G. CL10 Ø2" X 1.1/2" | UN | 36.04 | 10212
35000356 | COTOVELO 90 GR F.G CL10 Ø1/2" | UN | 1.98 | 10212
35000357 | COTOVELO 90 GR F.G CL10 Ø3/4" | UN | 3 | 10212
35000358 | COTOVELO 90 GR F.G CL10 Ø1" | UN | 4.57 | 10212
35000359 | COTOVELO 90 GR F.G CL10 Ø1.1/4" | UN | 6.93 | 10212
35000360 | COTOVELO 90 GR F.G CL10 Ø1.1/2" | UN | 9.57 | 10212
35000361 | COTOVELO 90 GR F.G CL10 Ø2" | UN | 11.78 | 10212
35000362 | COTOVELO 90 GR F.G CL10 Ø2.1/2" | UN | 20.81 | 10212
35000363 | COTOVELO 90 GR F.G CL10 Ø3" | UN | 40 | 10212
35000364 | COTOVELO 90 GR F.G CL10 Ø4" | UN | 69.08 | 10212
35000365 | COTOVELO 45 GR F.G CL10 Ø1/2" | UN | 2.39 | 10212
35000366 | COTOVELO 45 GR F.G CL10 Ø3/4" | UN | 3.55 | 10212
35000367 | COTOVELO 45 GR F.G CL10 Ø1" | UN | 5.08 | 10212
35000368 | COTOVELO 45 GR F.G CL10 Ø1.1/4" | UN | 8.88 | 10212
35000369 | COTOVELO 45 GR F.G CL10 Ø1.1/2" | UN | 10.23 | 10212
35000370 | COTOVELO 45 GR F.G CL10 Ø2" | UN | 14.56 | 10212
35000371 | COTOVELO 45 GR F.G CL10 Ø2.1/2" | UN | 27.9 | 10212
35000372 | COTOVELO 45 GR F.G CL10 Ø3" | UN | 41.8 | 10212
35000373 | CRUZETA F.G CL10 Ø3/4" | UN | 8.28 | 10212
35000374 | CRUZETA F.G CL10 Ø1.1/2" | UN | 22.05 | 10212
35000375 | LUVA REDUÇÃO F.G. CL10 Ø1" X 1/2" | UN | 3.91 | 10212
35000376 | LUVA REDUÇÃO F.G. CL10 Ø3/4" X 1/2" | UN | 2.42 | 10212
35000377 | LUVA REDUÇÃO F.G. CL10 Ø1.1/2" X 1" | UN | 7.26 | 10212
35000378 | LUVA REDUÇÃO F.G. CL10 Ø1" X 3/4" | UN | 4.08 | 10212
35000379 | LUVA REDUÇÃO F.G. CL10 Ø1.1/2" X 3/4" | UN | 7.26 | 10212
35000380 | LUVA REDUÇÃO F.G. CL10 Ø 2" X 1" | UN | 18.14 | 10212
35000381 | COTOVELO 90 GR F.G CL10 Ø1/2" | UN | 1.84 | 10212
35000382 | COTOVELO 90 GR F.G CL10 Ø3/4" | UN | 2.56 | 10212
35000383 | LUVA SIMPLES F.G CL10 Ø1" | UN | 4.14 | 10212
35000384 | LUVA SIMPLES F.G CL10 Ø1.1/4" | UN | 5.9 | 10212
35000385 | LUVA SIMPLES F.G CL10 Ø1.1/2" | UN | 7.8 | 10212
35000386 | LUVA SIMPLES F.G CL10 Ø2" | UN | 11.14 | 10212
35000387 | LUVA SIMPLES F.G CL10 Ø2.1/2" | UN | 20.29 | 10212
35000388 | LUVA SIMPLES F.G CL10 Ø3" | UN | 29.28 | 10212
35000389 | LUVA SIMPLES F.G CL10 Ø4" | UN | 48.93 | 10212
35000390 | NIPLE DUPLO F.G. CL10 Ø1/2" | UN | 1.58 | 10212
35000391 | NIPLE DUPLO F.G. CL10 Ø3/4" | UN | 2.06 | 10212
35000392 | NIPLE DUPLO F.G. CL10 Ø1" | UN | 3.12 | 10212
35000393 | NIPLE DUPLO F.G. CL10 Ø1.1/4" | UN | 4.43 | 10212
35000394 | NIPLE DUPLO F.G. CL10 Ø1.1/2" | UN | 5.78 | 10212
35000395 | NIPLE DUPLO F.G. CL10 Ø2" | UN | 9.33 | 10212
35000396 | NIPLE DUPLO F.G. CL10 Ø2.1/2" | UN | 14.53 | 10212
35000397 | NIPLE DUPLO F.G. CL10 Ø3" | UN | 24.1 | 10212
35000398 | NIPLE DUPLO F.G. CL10 Ø4" | UN | 37.84 | 10212
35000399 | TE F.G. CL10 Ø1/2" | UN | 2.69 | 10212
35000400 | TE F.G. CL10 Ø3/4" | UN | 3.74 | 10212
35000401 | TE F.G. CL10 Ø1" | UN | 6.09 | 10212
35000402 | TE F.G. CL10 Ø1.1/2" | UN | 11.77 | 10212
35000403 | TE F.G. CL10 Ø2" | UN | 18.16 | 10212
35000404 | TE REDUÇÃO F.G. CL10 Ø 2" X 1" | UN | 18.97 | 10212
35000405 | TE REDUÇÃO F.G. CL10 Ø 3" X 1.1/2" | UN | 51.56 | 10212
35000406 | TE REDUÇÃO F.G. CL10 Ø 3" X 2" | UN | 51.56 | 10212
35000407 | TE REDUÇÃO F.G. CL10 Ø 4" X 2" | UN | 103.67 | 10212
35000408 | TUBO AÇO CARBONO GALVANIZADO Ø1/2" | M | 8.03 | 10212
35000409 | TUBO AÇO CARBONO GALVANIZADO Ø3/4" | M | 10.23 | 10212
35000410 | TUBO AÇO CARBONO GALVANIZADO Ø1" | M | 15.34 | 10212
35000411 | TUBO AÇO CARBONO GALVANIZADO Ø1.1/4" | M | 19.75 | 10212
35000412 | TUBO AÇO CARBONO GALVANIZADO Ø1.1/2" | M | 23.71 | 10212
35000413 | TUBO AÇO CARBONO GALVANIZADO Ø2" | M | 31 | 10212
35000414 | TUBO AÇO CARBONO GALVANIZADO Ø2.1/2" | M | 38.79 | 10212
35000415 | TUBO AÇO CARBONO GALVANIZADO Ø3" | M | 50.65 | 10212
35000416 | TUBO AÇO CARBONO GALVANIZADO Ø4" | M | 72.48 | 10212
35000417 | CURVA MACHO 90 GR F.G. CL10 - Ø2" | UN | 35.83 | 10212
35000418 | CURVA MACHO 90 GR F.G. CL10 - Ø3" | UN | 92.28 | 10212
35000419 | CURVA MACHO 90 GR F.G. CL10 - Ø4" | UN | 179.18 | 10212
35000420 | UNIÃO C/ASSENTO F.G. CL10 Ø1/2" | UN | 7.61 | 10212
35000421 | UNIÃO C/ASSENTO F.G. CL10 Ø3/4" | UN | 10.57 | 10212
35000422 | UNIÃO C/ASSENTO F.G. CL10 Ø1" | UN | 11.18 | 10212
35000423 | UNIÃO C/ASSENTO F.G. CL10 Ø1.1/4" | UN | 16.2 | 10212
35000424 | UNIÃO C/ASSENTO F.G. CL10 Ø1.1/2" | UN | 20.07 | 10212
35000425 | UNIÃO C/ASSENTO F.G. CL10 Ø2" | UN | 36.06 | 10212
35000426 | UNIÃO C/ASSENTO F.G. CL10 Ø2.1/2" | UN | 62.27 | 10212
35000427 | UNIÃO C/ASSENTO F.G. CL10 Ø3" | UN | 92.6 | 10212
35000428 | UNIÃO C/ASSENTO F.G. CL10 Ø4" | UN | 165.17 | 10212
35000429 | BUJÃO F.G. CL10 Ø1.1/2" | UN | 1.04 | 10212
35000430 | BUJÃO F.G. CL10 Ø2" | UN | 6.99 | 10212
35000431 | ADAPTADOR PVC VF MC-PONTA-DN100xBOLSA | UN | 16.8 | 10216
35000432 | ADAPTADOR PVC JS-FF-DN15 DE20MMx1/2" | UN | 3.41 | 10216
35000433 | ADAPTADOR PVC JS-FF-DN20 DE25MMx3/4" | UN | 3.82 | 10216
35000434 | ADAPTADOR PVC JS-FF-DN25 DE32MMx1" | UN | 6.44 | 10216
35000435 | ADAPTADOR PVC JS-FF-DN50 DE60MMx2" | UN | 20.93 | 10216
35000436 | ADAPTADOR PVC,PB,PR,LONGO DN50 DE60MM | UN | 7.31 | 10216
35000437 | BUCHA REDUÇÃO PVC JR DIÂMETRO 3/4"x1/2" | UN | 0.29 | 10216
35000438 | BUCHA REDUÇÃO PVC JR DIÂMETRO 1"x3/4" | UN | 0.86 | 10216
35000439 | JOELHO REDUÇÃO 90 GR PVC JR D=3/4"x1/2" | UN | 1.09 | 10216
35000440 | JOELHO 90 GR PVC JR DIÂMETRO 3/4" | UN | 0.63 | 10216
35000441 | JOELHO 90 GR PVC JR DIÂMETRO 1/2" | UN | 0.42 | 10216
35000442 | JOELHO 90 GR PVC JR DIÂMETRO 1" | UN | 1.67 | 10216
35000443 | LUVA SIMPLES PVC JR DIÂMETRO 3/4" | UN | 0.65 | 10216
35000444 | LUVA SIMPLES PVC JR DIÂMETRO 1" | UN | 1.37 | 10216
35000445 | LUVA REDUÇÃO PVC JR DIÂMETRO 3/4"x1/2" | UN | 0.86 | 10216
35000446 | NIPLE DUPLO PVC JR DIÂMETRO 1/2" | UN | 0.39 | 10216
35000447 | NIPLE DUPLO PVC JR DIÂMETRO 3/4" | UN | 0.52 | 10216
35000448 | NIPLE DUPLO PVC JR DIÂMETRO 1" | UN | 1.06 | 10216
35000449 | NIPLE DUPLO PVC JR DIÂMETRO 2" | UN | 6.1 | 10216
35000450 | PLUG PVC JR DIÂMETRO 1/2" | UN | 0.12 | 10216
35000451 | TE PVC JR DIÂMETRO 1/2" | UN | 0.94 | 10216
35000452 | TE PVC JR DIÂMETRO 3/4" | UN | 1.32 | 10216
35000453 | TE PVC JR DIÂMETRO 1" | UN | 2.99 | 10216
35000454 | TE REDUÇÃO PVC JR DIÂMETRO 3/4"x1/2" | UN | 1.9 | 10216
35000455 | TE REDUÇÃO PVC JR DIÂMETRO 1"x3/4" | UN | 3.38 | 10216
35000456 | TUBO PVC JR DIÂMETRO 1/2" | M | 1.49 | 10216
35000457 | TUBO PVC JR DIÂMETRO 3/4" | M | 2.03 | 10216
35000458 | TUBO PVC JR DIÂMETRO 1" | M | 2.93 | 10216
35000459 | TUBO PVC JR DIÂMETRO 2" | M | 8.27 | 10216
35000460 | ADAPTADOR PVC CBR DN15 DE20MMx1/2" JS-PR | UN | 0.15 | 10216
35000461 | ADAPTADOR PVC CBR DN20 DE25MMx3/4" JS-PR | UN | 0.19 | 10216
35000462 | ADAPTADOR PVC CBR DN25 DE32MMx1" JS-PR | UN | 0.51 | 10216
35000463 | ADAPTAD PVC CBR DN32 DE40MMx1.1/4" JS-PR | UN | 1.22 | 10216
35000464 | ADAPTAD PVC CBR DN40 DE50MMx1.1/2" JS-PR | UN | 1.36 | 10216
35000465 | ADAPTADOR PVC CBR DN50 DE60MMx2" JS-PR | UN | 5.5 | 10216
35000466 | ADAPTADOR PVC CBR DN75 DE85MMx3" JS-PR | UN | 16.72 | 10216
35000467 | BUCHA RED LONGA PVC JS DN25x15 DE32x20MM | UN | 1.17 | 10216
35000468 | BUCHA RED LONGA PVC JS DN40x15 DE50x20MM | UN | 1.81 | 10216
35000469 | BUCHA RED LONGA PVC JS DN40x20 DE50x25MM | UN | 1.77 | 10216
35000470 | CAP PVC JS DN 15 DE20MM | UN | 0.15 | 10216
35000471 | BUCHA RED CURTA PVC JS DN60x50 DE75x60MM | UN | 7.25 | 10216
35000472 | BUCHA RED CUR PVC JS DN100x75 DE110x85MM | UN | 11.41 | 10216
35000473 | CURVA 90 GR PVC JS DN32 DE40MM JS | UN | 3.47 | 10216
35000474 | JOELHO 90 GR PVC JS DN15 DE20MM JS | UN | 0.16 | 10216
35000475 | JOELHO 90 GR PVC JS DN32 DE40MM JS | UN | 1.44 | 10216
35000476 | LUVA PVC JS DN15 DE20MM | UN | 0.15 | 10216
35000477 | LUVA PVC JS E ROSCA DN15 DE20MMx1/2" | UN | 0.24 | 10216
35000478 | LUVA REDUÇÃO PVC JS DN20x15 | UN | 0.35 | 10216
35000479 | UNIÃO PVC JS DN15 DE20MM | UN | 2.17 | 10216
35000480 | TUBO PVC PB CL15 JS DN15 DE20MM | M | 0.89 | 10216
35000481 | TUBO PVC PB CL15 JS DN20 DE25MM | M | 1.2 | 10216
35000482 | TUBO PVC PB CL15 JS DN25 DE32MM | M | 2.14 | 10216
35000483 | TUBO PVC PB CL15 JS DN32 DE40MM | M | 3.09 | 10216
35000484 | TUBO PVC PB CL15 JS DN40 DE50MM | M | 4.5 | 10216
35000485 | JOELHO 45 GR PVC JS DN40 DE50MM | UN | 1.92 | 10216
35000486 | JOELHO 45 GR PVC JS DN50 DE60MM | UN | 11.3 | 10216
35000487 | TE 90 GR PVC JS DN15 DE20MM | UN | 0.23 | 10216
35000488 | TE 90 GR PVC JS DN25 DE32MM | UN | 0.92 | 10216
35000489 | TE 90 GR PVC JS DE32 DE40MM | UN | 2.74 | 10216
35000490 | TE 90 GR PVC JS DN40 DE50MM | UN | 2.67 | 10216
35000491 | TE 90 GR PVC JS DN75 DE85MM | UN | 44.71 | 10216
35000492 | TE 90 GR PVC JS DN100 DE1100MM | UN | 75.92 | 10216
35000493 | REGISTRO ESFERA PVC ROSCA MACHO D=1/2" | UN | 8.69 | 10216
35000494 | CHUVEIRO PLÁSTICO, FRIO, C/CRIVO-D=1/2" | UN | 3.77 | 10201
35000495 | CHUVEIRO ELÉTR.-127V-3800/4400W-PLÁSTICO | UN | 24.74 | 10207
35000496 | VASO SIFONADO-LOUÇA BRANCA-STANDARD | UN | 69.38 | 10201
35000497 | BANCADA GRAN P/PIA-(2,00 X 0,60)M E=2CM | UN | 271.25 | 10201
35000498 | BOJO INOX PIA NR. 1-(46,5x30,0x11,5)CM | UN | 34.63 | 10201
35000499 | BOJO INOX PIA NR. 2-(56,0x33,0x11,5)CM | UN | 60.95 | 10201
35000500 | CAIXA DESC COMPL. C/PUXADOR/TB QUEDA-9L | UN | 24.78 | 10201
35000501 | BOLSA PLÁST. LIGAÇÃO VASO SANIT.-1.1/2" | UN | 1.74 | 10201
35000502 | CAPA P/BOLSA PLÁSTICA VASO SANITÁRIO. | UN | 1.93 | 10201
35000503 | LIGAÇÃO FLEXÍVEL CROMADA L=40CMx1/2" | UN | 14.92 | 10201
35000504 | TAMPA PLÁSTICO DUPLA P/V. SANIT.-STAND. | UN | 15.44 | 10201
35000505 | TUBO LIGAÇÃO PVC P/VASO SANIT. D=1.1/2" | UN | 25.6 | 10201
35000506 | LAVATÓRIO SIF. C/COL-LBR-(62,0x50,0)CM | UN | 69.81 | 10201
35000507 | MICTÓRIO SIF. CENTRO-LBR-(33,0x55,0)CM | UN | 131.97 | 10201
35000508 | RALO QUADRADO (15x15)CM PVC COMPLETO | UN | 16.46 | 10201
35000509 | REGISTRO GAVETA C/CANOPLA CROMADA D=1/2" | UN | 21.31 | 10211
35000510 | REGISTRO GAVETA C/CANOPLA CROM. D=1.1/4" | UN | 103.06 | 10211
35000511 | REGISTRO GAVETA BRONZE S/CANOPLA D=1/2" | UN | 20.46 | 10211
35000512 | REGISTRO GAVETA BRONZE S/CANOPLA D=3/4" | UN | 19.77 | 10211
35000513 | REGISTRO GAVETA BRONZE S/CANOPLA D=1" | UN | 24.93 | 10211
35000514 | REGISTRO GAVETA BRONZE S/CANOP D=1.1/2" | UN | 51.12 | 10211
35000515 | REGISTRO GAVETA BRONZE S/CANOPLA D=2" | UN | 79.6 | 10211
35000516 | REGISTRO GAVETA BRONZE S/CANOP D=2.1/2" | UN | 168.41 | 10211
35000517 | REGISTRO GAVETA BRONZE S/CANOPLA D=3" | UN | 185 | 10211
35000518 | REGISTRO GAVETA BRONZE S/CANOPLA D=4" | UN | 478.9 | 10211
35000519 | REGISTRO PRESSÃO CROM. C/CANOPLA D=1/2" | UN | 10.38 | 10211
35000520 | REGISTRO PRESSÃO ACABAM. BRUTO D=1/2" | UN | 8.65 | 10211
35000521 | REGISTRO PRESSÃO ACABAM. BRUTO D=3/4" | UN | 9.75 | 10211
35000522 | VEDANTE P/REG PRESSÃO 1/2"-BUCHA VEDAÇÃO | UN | 0.2 | 10201
35000523 | SIFÃO CROMADO P/LAVATÓRIO DE 1"x1.1/2" | UN | 50.7 | 10201
35000524 | SIFÃO CROMADO P/PIA DE 1.1/2"x1.1/2" | UN | 43.91 | 10201
35000525 | SIFÃO SANFONADO PVC P/PIA-1.1/2"x1.1/2" | UN | 6.59 | 10201
35000526 | TORNEIRA BOIA PLÁST. H METÁLICA D=1/2". | UN | 14.44 | 10201
35000527 | TORNEIRA PRESSÃO CR CURTA C/CANOPLA 1/2" | UN | 14.32 | 10201
35000528 | TORNEIRA PRESSÃO CR LONGA C/CANOPLA 1/2" | UN | 10.2 | 10201
35000529 | VÁLVULA DESCARGA CROMADA 1.1/2" | UN | 102.18 | 10201
35000530 | VÁLVULA AÇO CROMADO P/PIA-1.1/2"x3.3/4" | UN | 26.42 | 10201
35000531 | CAIXA SIFONADA PVC DE (150x150x50)MM | UN | 14.25 | 10216
35000532 | TUBO PVC CLA PB P/ESGOTO PREDIAL D=40MM | M | 1.67 | 10216
35000533 | TUBO PVC CLA PB P/ESGOTO PREDIAL D=50MM | M | 2.8 | 10216
35000534 | TUBO PVC CLA PB P/ESGOTO PREDIAL D=75MM | M | 4.35 | 10216
35000535 | TUBO PVC CLA PB P/ESGOTO PREDIAL D=100MM | M | 4.47 | 10216
35000536 | CAIXA GORDURA CILINDR. PMC C. RET. 31,0L | UN | 46 | 10201
35000537 | CAP PVC COM ANEL DE BORRACHA DN100MM | UN | 2.22 | 10216
35000538 | CURVA PVC 45 GR CURTA C/ ANEL BOR DN100 | UN | 9.3 | 10216
35000539 | CURVA PVC 90 GR CURTA C/ ANEL BOR DN50 | UN | 1.59 | 10216
35000540 | CURVA PVC 90 GR CURTA C/ ANEL BOR DN100 | UN | 7.07 | 10216
35000541 | JOELHO PVC 45 GR C/ANEL BOR DN50 | UN | 1.16 | 10216
35000542 | JOELHO PVC 90 GR C/ANEL BOR DN50 | UN | 0.94 | 10216
35000543 | JOELHO PVC 90 GR C/ANEL BOR DN100 | UN | 2.44 | 10216
35000544 | JUNÇÃO S PVC PBB C/ANEL BOR DN(50x50) | UN | 3.58 | 10216
35000545 | JUNÇÃO S PVC PBB C/ANEL BOR DN(100x100) | UN | 9.55 | 10216
35000546 | JUNÇÃO S PVC PBB C/ANEL BOR DN(100x50) | UN | 4.1 | 10216
35000547 | LUVA SIMPLES PVC C/ANEL BOR DN100 | UN | 2.14 | 10216
35000548 | LUVA CORRER PVC BB DN50 C/ANEL BORRACHA | UN | 1.36 | 10216
35000549 | LUVA CORRER PVC BB DN100 C/ANEL BORRACHA | UN | 2.9 | 10216
35000550 | TE SANIT. PVC PBB C/ANEL BOR DN(50x50) | UN | 2.17 | 10216
35000551 | TE SANIT. PVC PBB C/ANEL BOR DN(100x100) | UN | 5.09 | 10216
35000552 | CAIXA CONDUL. ALUM. TIPO E D=1.1/2" | UN | 13.94 | 10207
35000553 | CAIXA CONDUL. ALUM. T. C, LR,LL D=1.1/2" | UN | 13.47 | 10207
35000554 | CAIXA CONDUL. ALUM. TIPO TB D=1.1/2" | UN | 15.75 | 10207
35000555 | DISJ. TERMOM. TC BP 220V 10KA ATÉ 50A | UN | 27.31 | 10207
35000556 | DISJ. TERMOM. TC TR 220V 10KA 60A A 90A | UN | 42.75 | 10207
35000557 | LÂMPADA INCANDESCENTE E27 127V 60W | UN | 0.98 | 10207
35000558 | LÂMPADA INCANDESCENTE E27 127V 100W | UN | 1.28 | 10207
35000559 | LUMINÁRIA AB E-27 P/LÂMP MISTA/INC UEXT | UN | 25.29 | 10207
35000560 | LUMINÁRIA AB E-40 P/LÂMP VM UEXT | UN | 37.47 | 10207
35000561 | REATOR PRS AFP 220V P/1 LÂMP VM250W UEXT | UN | 39.4 | 10207
35000562 | RELÉ FOTOELÉTRICO P/CARGAS<=1000Wx127 V | UN | 15.63 | 10207
35000563 | SOQUETE PORCELANA BRANCA P/LAMP INC E27 | UN | 1.44 | 10207
35000564 | CHAVE BOIA MERCURIO COR. MÍN. 15Ax220V | UN | 21.17 | 10207
35000565 | CHAVE REV FRONTAL MAN-0-AUT 220V/30A | UN | 63.63 | 10207
35000566 | ELETRODUTO PVC RÍGIDO ROSCA D=1" | M | 2.66 | 10207
35000567 | ELETRODUTO PVC RÍGIDO ROSCA D=1.1/4" | M | 3.17 | 10207
35000568 | ELETRODUTO PVC RÍGIDO ROSCA D=1.1/2" | M | 4.06 | 10207
35000569 | LUVA DE PVC RÍG ROSCA P/ELETR. D=1" | UN | 0.79 | 10207
35000570 | LUVA DE PVC RÍG ROSCA P/ELETR. D=1.1/4" | UN | 1.44 | 10207
35000571 | LUVA DE PVC RÍG ROSCA P/ELETR. D=2" | UN | 1.72 | 10207
35000572 | LUVA PVC RÍG ROSCA P/ELETR. D=2" | UN | 2.58 | 10207
35000573 | LUVA PVC RÍG ROSCA P/ELETR. D=1" | UN | 1.42 | 10207
35000574 | ABRAÇADEIRA GALV ÔMEGA C/PARAF D=3" | UN | 0.6 | 10211
35000575 | INTERRUPTOR 1 SEÇÃO 10 A S/PLACA. | UN | 3.28 | 10207
35000576 | INTERRUPTOR 2 SEÇÕES 10A S/PLACA. | UN | 5.69 | 10207
35000577 | INTERRUPTOR 3 SEÇÕES 10A S/PLACA. | UN | 9.08 | 10207
35000578 | TOMADA UNIVERSAL 10Ax250V S/PLACA. | UN | 2.89 | 10207
35000579 | PADRÃO ENT PROV 30KVA TRIFAS H=7M 70A | UN | 727.73 | 10207
35000580 | CABO DE AÇO SAE 1045 GALV/ZINC D=6,4MM | M | 1.96 | 10207
35000581 | CABO COBRE UNIP. ISOL. PVC 750 V 2,5MM2 | M | 0.73 | 10207
35000582 | CABO COBRE UNIP. ISOL. PVC 750 V 10MM2 | M | 3.05 | 10207
35000583 | CABO COBRE UNIP. ISOL. PVC 750 V 16MM2 | M | 4.52 | 10207
35000584 | CABO COBRE UNIP. ISOL. PVC 1000 V 4MM2 | M | 1.83 | 10207
35000585 | CABO COBRE BIP. ISOL. PVC 1000 V 1,5MM2 | M | 0.85 | 10207
35000586 | CABO COBRE BIP. ISOL. PVC 1000 V 4MM2 | M | 3.13 | 10207
35000587 | FITA DE AUTO FUSÃO - ROLO: 19 MMx10 M. | UN | 10.14 | 10207
35000588 | CAL HIDRATADA | KG | 0.35 | 10203
35000589 | CAL VIRGEM | KG | 0.65 | 10203
35000590 | CIMENTO BRANCO (SACO COM 25 KG) | SC | 28.47 | 10203
35000591 | CIMENTO PORTLAND CP II 32 | SC | 15.36 | 10203
35000592 | AREIA | M3 | 36.99 | 10203
35000593 | PEDRISCO | M3 | 36.26 | 10203
35000594 | PÓ DE PEDRA | M3 | 28.25 | 10203
35000595 | BRITA 0 | M3 | 44.16 | 10203
35000596 | BRITA 1 | M3 | 44.16 | 10203
35000597 | BRITA 2 | M3 | 44.16 | 10203
35000598 | CASCALHO | M3 | 26 | 10203
35000599 | PEDRA DE MÃO | M3 | 44.16 | 10203
35000600 | CAIBRO EM MADEIRA DE LEI - 6 X 4 CM | M | 3.12 | 10214
35000601 | PONTALETE - 7 X 7 CM - EM MADEIRA DE LEI | M | 3.01 | 10214
35000602 | MADEIRIT FENÓLICO (RESINADO) 220X110X10 | UN | 20.36 | 10214
35000603 | MADEIRIT FENÓLICO (RESINADO) 220X110X14 | UN | 29.3 | 10214
35000604 | MADEIRIT FENÓLICO (RESINADO) 220X110X17 | UN | 37.2 | 10214
35000605 | MADEIRIT PLASTIFICADO 220X110X14 | UN | 45.1 | 10214
35000606 | MADEIRIT PLASTIFICADO 220X110X17 | UN | 55.63 | 10214
35000607 | ESCORA EUCALIPTO SEM TRATAMENTO Ø 12CM | M | 1.44 | 10214
35000608 | PRANCHÃO - 30 X 4 CM - EM MADEIRA DE LEI | M2 | 71.67 | 10214
35000609 | SARRAFO DE PINUS - 4 X 1,5 CM | M | 0.99 | 10214
35000610 | SARRAFO DE PINUS - 5 X 2,5 CM | M | 0.57 | 10214
35000611 | SARRAFO DE PINUS - 10 X 2,5 CM | M | 1.03 | 10214
35000612 | TÁBUA DE PINUS - 30 X 2,5 CM | M2 | 12.12 | 10214
35000613 | CAIBRO EM MADEIRA DE LEI - 11 X 6 CM | M | 8.34 | 10214
35000614 | CAIBRO EM MADEIRA DE LEI - 13 X 6 CM | M | 10.88 | 10214
35000615 | ARAME FARPADO GALV. CL250 14 BWG 2,1MM | M | 0.32 | 10211
35000616 | ARAME GALV. 14 BWG 2,1MM (0,02747KG/M) | KG | 6.54 | 10211
35000617 | ARAME GALV. 16 BWG 1,65MM (0,01666KG/M) | KG | 7.15 | 10211
35000618 | ARAME PRETO RECOZ. PG7-E (0,0016 KG / M) | KG | 6.22 | 10211
35000619 | ABRAÇADEIRA GALV. ÔMEGA C/PARAF-1/2" | UN | 0.34 | 10211
35000620 | ABRAÇADEIRA GALV. ÔMEGA C/PARAF-3/4" | UN | 0.34 | 10211
35000621 | ABRAÇADEIRA GALV. ÔMEGA C/PARAF-1" | UN | 0.53 | 10211
35000622 | ABRAÇADEIRA GALV. ÔMEGA C/PARAF-1.1/4" | UN | 0.41 | 10211
35000623 | ABRAÇADEIRA GALV. ÔMEGA C/PARAF-1.1/2" | UN | 0.47 | 10211
35000624 | ABRAÇADEIRA GALV. ÔMEGA C/PARAF-2" | UN | 0.55 | 10211
35000625 | ABRAÇADEIRA GALV. ÔMEGA C/PARAF-2.1/2" | UN | 0.62 | 10211
35000626 | ABRAÇADEIRA GALV. ÔMEGA C/PARAF-3" | UN | 0.77 | 10211
35000627 | CHAPA AÇO 3/16"(4,76MM-37,35KG/M2) | M2 | 110.92 | 10202
35000628 | CHAPA DE AÇO SAE 1020 USG 14-1,984MM | M2 | 47.76 | 10202
35000629 | CHAPA DE AÇO SAE 1020 7/8"-22,22MM | M2 | 635.49 | 10202
35000630 | CHAPA DE AÇO SAE 1020 1/2"-12,7MM | M2 | 309.81 | 10202
35000631 | CHAPA DE AÇO SAE 1020 3/16"-4,75MM | M2 | 110.1 | 10202
35000632 | METALON 20X20, CHAPA 20 | M | 3.82 | 10202
35000633 | PARAFUSO CASTELO C/BUCHA S10 1/4"x95MM. | UN | 2.05 | 10211
35000634 | VIGA I DE 6"-BITOLA W150x18,0-E=5,8MM | KG | 3.81 | 10202
35000635 | VIGA I DE 8"-BITOLA W200x31,3-E=6,4MM | KG | 3.71 | 10202
35000636 | VIGA I DE 10"-BITOLA W250x44,8-E=7,6MM | KG | 3.61 | 10202
35000637 | VIGA I DE 12"-BITOLA W310x52,0-E=7,6MM | KG | 3.25 | 10202
35000638 | PREGO 12X12 SEM CABEÇA. | KG | 6.25 | 10211
35000639 | PREGO 15X15 COM CABEÇA | KG | 6.65 | 10211
35000640 | PREGO 18 X 30 COM CABEÇA. | KG | 5.48 | 10211
35000641 | GRAMPO TIPO U P/CERCA, DIMENSÕES 25x9MM | KG | 5.14 | 10211
35000642 | PINOS BF-1 ISO-30x20x1/4" C/ CARTUCHO | CJ | 0.51 | 10211
35000643 | TENSOR P/ FIXAÇÃO DE FORMAS-(PERERECA) | UN | 0.77 | 10211
35000644 | FERRO CHATO DE 1/4" X 1" (1,265KG/M) | KG | 2.83 | 10211
35000645 | FERRO CHATO DE 1/4" X 3/4" (0,948KG/M) | KG | 2.82 | 10211
35000646 | TELA ARAME GALV. FIO 12BWG DE (60x60)MM | M2 | 9.65 | 10211
35000647 | TELA ELETROSOLDADA AÇO PB138 (10x20)CM | M2 | 12 | 10202
35000648 | TELA HEXAG. GALV. FIO 24BWG MALHA 1/2" | M2 | 5.16 | 10211
35000649 | TELA ELETROSOLDADA AÇO Q138 (10x10)CM | M2 | 11.09 | 10202
35000650 | TELA ELETROSOLDADA AÇO Q92 (15x15)CM | M2 | 7.78 | 10202
35000651 | TELA FIX | M2 | 27.8 | 10201
35000652 | VASSOURA COMUM DE PIAÇAVA C/ CABO | UN | 6.82 | 10201
35000653 | SACO DE RÁFIA DE (50x80)CM | UN | 0.49 | 10201
35000654 | ESCOVA DE AÇO C/CABO MADEIRA (32x3x3)CM | UN | 3 | 10208
35000655 | BALDE SIMPLES DE PLÁSTICO CAPACIDADE 10L | UN | 3.83 | 10201
35000656 | CORRENTE GALV/ZINC ELOS DIÂMETRO 6,5MM | M | 7.9 | 10211
35000657 | CADEADO LATÃO C/HASTE 6,4 MM L=40MM | UN | 14.58 | 10211
35000658 | TANQUE MARMORITE SINTÉTICO (0,60x0,60)M | UN | 16.3 | 10201
35000659 | ISOPOR DE ESPESSURA 1CM | M2 | 2.4 | 10201
35000660 | LONA PLÁSTICA TERREIRO - COR PRETA | M2 | 1.04 | 10201
35000661 | MANTA GEOTEXTIL DE 180G/M2 | M2 | 2.36 | 10201
35000662 | ÁGUA SANITÁRIA | L | 1.2 | 10217
35000663 | COLA LONGITUDINAL A BASE DE GEL COR AZUL | UN | 63 | 10201
35000664 | ENVELOPE OFÍCIO COM LOGOTIPO | UN | 0.07 | 10201
35000665 | PAPEL FORMATO A-4 GRAMATURA 75G/M2 | MIL | 22.59 | 10201
35000666 | FILME DE 24 POSES 135MM ASA 100 | UN | 7.02 | 10201
35000667 | FRANQUIA (EBCT) ATÉ 20GR S/COMPROVANTE | UN | 0.9 | 10201
35000668 | FRANQUIA (EBCT) ATÉ 20GR C/COMPROVANTE | UN | 1.24 | 10201
35000669 | TARIFA SEDEX ESTADUAL (PESO: 2 A 3 KG) | UN | 13.8 | 10201
35000670 | COPIA XEROX NORMAL A-4 OU TAMANHO OFÍCIO | UN | 0.13 | 10201
35000671 | ENCADERNAÇÃO C/CAPAS PVC/ESPIRAL 100FL | UN | 2.27 | 10201
35000672 | AFERIÇÃO DE HIDRÔMETRO (CETEC) | UN | 26.88 | 10201
35000673 | COPIAS SULFITE P/B - FORMATO A-1 | UN | 2.82 | 10201
35000674 | COPIAS EM PAPEL VEGETAL - FORMATO A-1 | UN | 7.5 | 10201
35000675 | HOSPEDAGEM E ALIMENTAÇÃO-INTERIOR CL 1 | UN | 112.5 | 10201
35000676 | ASFALTO 0-94 (PICHE) | KG | 2.7 | 10206
35000677 | ESTOPA | KG | 2.87 | 10201
35000678 | FITA VEDA ROSCA-12MMx10M | UN | 1.02 | 10201
35000679 | JUNTA DILATAÇÃO 0-22 FUNGENBAND/SIMILAR | M | 48 | 10201
35000680 | JUNTA JEENE JJ0813M P<=0,20MPA (8x20)MM | M | 25.35 | 10201
35000681 | MANGUEIRA AR COMPRIMIDO 3/4, 2 LONAS | M | 11.67 | 10208
35000682 | ENGATE RÁPIDO EM AÇO FORJADO, 3/4" | UN | 23 | 10211
35000683 | ABRAÇADEIRA BI-PARTIDA AÇO FORJADO 3/4 | UN | 12 | 10211
35000684 | ABRAÇADEIRA BI-PARTIDA AÇO FORJADO 1 | UN | 12 | 10211
35000685 | PONTEIRO AÇO ESPECIAL 1.1/4X6.1/4X400MM | UN | 93.5 | 10208
35000686 | TALHADEIRA AÇO ESPEC 1.1/4X6.1/4X400MM | UN | 60 | 10208
35000687 | CINZEL ESTREITO CURTO CORTE 38MM (1.1/2) | UN | 53.33 | 10208
35000688 | AFIADORA DE BROCAS ACIMA 3500 RPM | UN | 2069.39 | 10208
35000689 | REBOLO AFIADEIRA BROCAS INTEGRAIS | UN | 51.23 | 10208
35000690 | LUBRIFICADOR DE LINHA COM ENGATES | UN | 240.7 | 10208
35000691 | BROCA INTEGRAL SÉRIE 11, 7/8X(400X35)MM | UN | 204.3 | 10208
35000692 | BROCA INTEGRAL SÉRIE 11, 7/8X(800X34)MM | UN | 220.66 | 10208
35000693 | BROCA INTEGRAL SÉRIE 11, 7/8X(1600X33)MM | UN | 257.31 | 10208
35000694 | BROCA INTEGRAL SÉRIE 11, 7/8X(2400X32)MM | UN | 317.55 | 10208
35000695 | BROCA INTEGRAL SÉRIE 11, 7/8X(3200X31)MM | UN | 376.89 | 10208
35000696 | BROCA INTEGRAL SÉRIE 11, 7/8X(4000X30)MM | UN | 467.88 | 10208
35000697 | BROCA INTEGRAL SÉRIE 11, 7/8X(4800X29)MM | UN | 555.43 | 10208
35000698 | BROCA INTEGRAL SÉRIE 12, 7/8X(400X41)MM | UN | 228.93 | 10208
35000699 | BROCA INTEGRAL SÉRIE 12, 7/8X(800X40)MM | UN | 224.26 | 10208
35000700 | BROCA INTEGRAL SÉRIE 12, 7/8X(1600X39)MM | UN | 270.24 | 10208
35000701 | BROCA INTEGRAL SÉRIE 12, 7/8X(2400X38)MM | UN | 327.43 | 10208
35000702 | BROCA INTEGRAL SÉRIE 12, 7/8X(3200X37)MM | UN | 352.26 | 10208
35000703 | BROCA INTEGRAL SÉRIE 12, 7/8X(4000X36)MM | UN | 479.35 | 10208
35000704 | BROCA INTEGRAL SÉRIE 12, 7/8X(4800X35)MM | UN | 570.15 | 10208
35000705 | COROA DE BOTÕES CONVENCIONAL - 64MM | UN | 433.5 | 10208
35000706 | COROA DE BOTÕES CONVENCIONAL - 76MM | UN | 564.08 | 10208
35000707 | COROA DE BOTÕES RETRAC - 64MM | UN | 494.62 | 10208
35000708 | COROA DE BOTÕES RETRAC - 76MM | UN | 672.7 | 10208
35000709 | HASTE REDONDA 3050MM, 25KG, 1.1/2 | UN | 765.99 | 10208
35000710 | LUVA DE ACOPLAMENTO 55 MM X 1.1/2 | UN | 173.24 | 10208
35000711 | PUNHO MARTELO 380MM, 6 ASAS, 1.1/2 | UN | 470.47 | 10208
35000712 | BROCA TRICÔNICA DENTE 12 1/4 IADC 121 OU | UN | 22000 | 10208
35000713 | BROCA TRICÔNICA DENTE - 8 1/2 IADC 344 | UN | 16000 | 10208
35000714 | BROCA TRICÔNICA DENTE 9 7/8 IADC 121OU | UN | 23800 | 10208
35000715 | BROCA TRICÔNICA BOTÃO 8 1/2 IADC 637 | UN | 20500 | 10208
35000716 | BROCA TRICÔNICA BOTÃO 9 7/8 IADC 623 OU | UN | 19000 | 10208
35000717 | MARTELO DTH, DIÂMETRO NOMINAL DE 6" | UN | 34501 | 10208
35000718 | MARTELO DTH, DIÂMETRO NOMINAL DE 8" | UN | 29344.8 | 10208
35000719 | BIT DE BOTÃO MARTELO DMDF 136 (152MM) | UN | 5047 | 10208
35000720 | BIT DE BOTÃO MARTELO DMDF 172 (203MM) | UN | 7704 | 10208
35000721 | HASTES PERFURAÇÃO 4 1/2, ODX6M, R 3 1/2 | UN | 3021.68 | 10208
35000722 | COMANDO PERFURAÇÃO 5 1/2X3M, R 3 1/2 | UN | 5623.91 | 10208
35000723 | ELETRODO NÍVEL AÇO INOX PÊNDULO | UN | 10.75 | 10208
35000724 | MEDIDOR NÍVEL POÇO ARTESIANO ATÉ 200M | UN | 2831.67 | 10301
35000725 | REDUTOR SUB 3.1/2 REG(F)X3.1/2 FH (F) | UN | 683.34 | 10208
35000726 | REDUTOR SUB 4.1/2 REG(F) X 3.1/2 FH(F) | UN | 1025.01 | 10208
35000727 | REDUTOR SUB 6.5/8 REG(F)X 3.1/2 FH(F) | UN | 1708.35 | 10208
35000728 | REDUTOR SUB 7.5/8 REG(F)X 3.1/2 FH(F) | UN | 3188.91 | 10208
35000729 | DESENTUPIDOR VARETA K1000 OU SIMILAR | UN | 11220 | 10311
35000730 | MANGUEIRA PVC FLEXIVEL CHATA 65 PSI Ø 2 | M | 8.59 | 10208
35000731 | MANGUEIRA PVC FLEXIVEL CHATA 65 PSI Ø 3 | M | 12.15 | 10208
35000732 | EMPILHADEIRA MECÂNICA ATÉ 2,50T | UN | 65000 | 10307
35000733 | GUINDASTE HIDRÁULICO ATÉ 10,25T | UN | 40000 | 10307
35000734 | GUINDASTE HIDRÁULICO ATÉ 5,5T | UN | 33000 | 10307
35000735 | POLIGUINDASTE TIPO BROOKS 10T | UN | 24000 | 10307
35000736 | GUINCHO COLUNA ELÉTRICO 330KG | UN | 2521 | 10307
35000737 | BETONEIRA 400 L, MOTOR DIESEL 7 HP | UN | 5074.77 | 10303
35000738 | MÁQUINA PROJETAR CONCRETO VIA SECA | UN | 27141 | 10303
35000739 | ANDAIME FACHADEIRO (UNID.= M2/MES) | M2 | 5.34 | 10301
35000740 | ANDAIME MÓVEL EM TUBOS GALVANIZADOS | M | 15.81 | 10301
35000741 | ESCORA METÁLICA AJUSTÁVEL C/ BASE | M | 1.85 | 10301
35000742 | VIBRADOR IMERSÃO 5,0 HP, DYNAPAC AZ 47 | UN | 2260.45 | 10303
35000743 | CAÇAMBA METÁLICA 5 M3 - ALUGUEL 3 DIAS | UN | 117.5 | 10301
35000744 | COMPRESSOR 149 PCM 63 HP ATLAS XAS 76 | UN | 45300 | 10308
35000745 | COMPRESSOR 200 PCM 79 HP ATLAS XAS 96 | UN | 63400 | 10308
35000746 | COMPRESSOR 295 PCM 79 HP ATLAS XAS 136 | UN | 70200 | 10308
35000747 | COMPRESSOR 400 PCM 121 HP ATLAS XAS 186 | UN | 83000 | 10308
35000748 | COMPRESSOR 762 PCM 269 HP ATLAS XAS 360 | UN | 160300 | 10308
35000749 | COMPRESSOR 891 PCM 269 HP ATLAS XAS 420 | UN | 175000 | 10308
35000750 | COMPRESSOR 950 PCM 450 CV, 360 PSI | UN | 315000 | 10308
35000751 | CONJ MOTO-COMPRESSOR 40 PCM MONOF 7,5CV | UN | 6664.18 | 10308
35000752 | CONJ MOTO-COMPRESSOR 20 PCM MONOF 5CV | UN | 4074.3 | 10308
35000753 | CONJ MOTO-COMPRESSOR 20PCM TRIF 5,0 CV | UN | 4000 | 10308
35000754 | CONJ MOTO-COMPRESSOR 20 PCM 9 HP | UN | 10024.35 | 10308
35000755 | COMPRESSOR PORTÁTIL ELÉTRICO DC 12V/10A | UN | 116 | 10308
35000756 | GRUPO GERADOR 30 KVA, 45 CV | UN | 22975 | 10308
35000757 | GRUPO GERADOR135 KVA, 162 HP | UN | 43000 | 10308
35000758 | ROMPEDOR PNEUMÁTICO MANUAL | UN | 3670.35 | 10301
35000759 | CORTADORA PISO MANUAL | UN | 4855.64 | 10301
35000760 | PERFURATRIZ PNEUMÁTICA MANUAL | UN | 3658.92 | 10301
35000761 | ESMERILHADEIRA ANGULAR MANUAL | UN | 428.14 | 10208
35000762 | RETIFICADOR DE SOLDA ELÉTRICA 500A | UN | 2010 | 10301
35000763 | MAÇARICO DE 90 GRAUS COM TRAVAS | UN | 280 | 10208
35000764 | PISTOLA WALSYWA COMPLETA, DSI-90 | UN | 764.99 | 10208
35000765 | LIXADEIRA OSCILANTE POTENCIA 330W. | UN | 900 | 10208
35000766 | DETECTOR METAIS TECOM F-90M OU SIMILAR | UN | 5245.67 | 10208
35000767 | BARCO ALUMÍNIO CAPACIDADE 4 PESSOAS | UN | 2782 | 10302
35000768 | MOTOR POPA GASOLINA POTÊNCIA 15 HP | UN | 4740 | 10312
35000769 | TALHA MANUAL CORRENTE 500 KG/ 5M | CJ | 427.61 | 10301
35000770 | TALHA MANUAL CORRENTE 1TON / 5,0M | UN | 504.63 | 10301
35000771 | TALHA MANUAL CORRENTE 2 TON / 5,0M | UN | 640.96 | 10301
35000772 | TALHA MANUAL CORRENTE 5 TON / 5,0M | UN | 2341.87 | 10301
35000773 | CARRO TROLEI MANUAL ATÉ 1 TONELADA | UN | 279 | 10301
35000774 | EQUIPAMENTOS FILMAGEM TUBULAÇÕES | CJ | 39906.25 | 10301
35000775 | ROÇADEIRA MECÂNICA MANUAL 1.8 HP | UN | 1538.14 | 10301
35000776 | SONDA ROTO - PNEUMÁTICA E ACESSÓRIOS | UN | 414300 | 10307
35000777 | SONDA PERCUSSORA FERR/ACESS | UN | 293920 | 10307
35000778 | PÁ CARREGADEIRA RODAS 105 HP | UN | 311250 | 10304
35000779 | PÁ CARREGADEIRA RODAS 160 HP | UN | 470000 | 10304
35000780 | COMPACTADOR COM PLACA VIBRATÓRIA 7HP | UN | 34000 | 10305
35000781 | COMPACTADOR MANUAL DE SOLOS 4 HP | UN | 9979.17 | 10305
35000782 | PLACA VIBRATÓRIA PARA ASFALTO | UN | 6000 | 10306
35000783 | COMPACTADOR PNEU AUTOPROPULSOR 23.6 T | UN | 320000 | 10305
35000784 | COMPACTADOR AUTO PROPULSOR 127 HP | UN | 330000 | 10305
35000785 | COMPACTADOR AUTO PROPULSOR 28 HP | UN | 113417 | 10306
35000786 | COMPACTADOR AUTOPROPULSOR PÉ CARNEIRO | UN | 340000 | 10305
35000787 | RETRO ESCAVADEIRA 74HP CAÇAMBA 0,30 M3 | UN | 180333.33 | 10304
35000788 | ESCAVADEIRA ESTEIRA CAÇAMBA 0,70M3 | UN | 459948 | 10304
35000789 | GRADE ARADORA MÍNIMO 20 DISCOS DE 24X6 | UN | 13100 | 10304
35000790 | MOTONIVELADORA 140HP ARTICULADA | UN | 550000 | 10304
35000791 | TRATOR ESTEIRA 150 HP, LÂMINA E RIPPER | UN | 629000 | 10304
35000792 | TRATOR RODA AGRÍCOLA 103 HP, 4 X 4 | UN | 109500 | 10304
35000793 | USINA ASFALTO PRÉ-MISTURADO FRI 40/60T/H | UN | 59000 | 10306
35000794 | VIBRO-ACABADORA AUTOPROPULSORA ESTEIRA | UN | 537853 | 10306
35000795 | BOMBA SUBMERSÍVEL DRENAR VZ ATÉ 15M3/H | UN | 1515.52 | 10311
35000796 | BOMBA SUBMERSÍVEL DRENAR VZ ATÉ 25M3/H | UN | 1855.25 | 10311
35000797 | BOMBA SUBMERSÍVEL DRENAR VZ ATÉ 50M3/H | UN | 2419.38 | 10311
35000798 | BOMBA INJEÇÃO ALTA PRESSÃO VZ 200 L/MIN | UN | 16197.6 | 10311
35000799 | LAVADORA ALTA PRESSÃO VZ 900 L/H | UN | 3066 | 10311
35000800 | MÁQUINA HIDROJATEAMENTO VZ 15 L/MIN | UN | 9500 | 10311
35000801 | EQUIPAMENTO LIMPEZA POR SUCÇÃO A VÁCUO | UN | 85000 | 10311
35000802 | EQUIPAMENTO LIMPEZA HIDROJATEAMENTO | UN | 76000 | 10311
35000803 | EQUIPAMENTO COMBINADO LIMPEZA HIDROJATO | UN | 250000 | 10311
35000804 | BATE ESTACA 160 TON, 40/60 GOLPES/MIN | UN | 311030 | 10307
35000805 | BATE ESTACA 80 TON, 30/40 GOLPES/MIN | UN | 140665 | 10307
35000806 | BATE ESTACA 40 TON, 50/60 GOLPES/MIN | UN | 93670 | 10307
35000807 | MOTOR DIESELCOMPLETO 150 HP | UN | 28860 | 10312
35000808 | MOTOR DIESEL COMPLETO 68 HP | UN | 21795 | 10312
35000809 | CONJ EMBREAGEM MOTOR DIESEL R-13330 | UN | 5750 | 10312
35000810 | CONJ EMBREAGEM MOTOR DIESEL R-13305 | UN | 4750 | 10312
35000811 | EQUIPAMENTO COMPLETO P/ SONDAGEM | UN | 30821.5 | 10313
35000812 | SONDAGEM A TRADO - PERFURAÇÃO | M | 40 | 10313
35000813 | SONDAGEM MISTA - MOBIL. E DESMOBILIZAÇÃO | UN | 2000 | 10313
35000814 | SONDAGEM MISTA - INST. POR FURO | UN | 450 | 10313
35000815 | SONDAGEM MISTA - SONDAGEM EM ROCHA | M | 420 | 10313
35000816 | SONDAGEM MISTA - SONDAGEM EM SOLO | M | 130 | 10313
35000817 | ESTAÇÃO TOTAL - TOPCON GTS-212 | MES | 1300 | 10309
35000818 | GPS GEODÉSICO C/ BASES SOFTWARE/ACESS | UN | 20490 | 10309
35000819 | GPS TRIMBLE 4600 PREC HORIZONTAL 5MM+1 | MES | 1800 | 10309
35000820 | GPS RECEPTOR PARA NAVEGAÇÃO | UN | 600 | 10309
35000821 | ALTÍMETRO E BARÔMETRO DIGITAL DE BOLSO | UN | 1500 | 10309
35000822 | BÚSSOLA DE BOLSO | UN | 1050 | 10208
35000823 | ESTERIOSCÓPIO INTERPRET. FOTO/AÉREA | UN | 111 | 10309
35000824 | MIRAS INVAR | MES | 375 | 10309
35000825 | NÍVEL WILD N-2 PRECISÃO 2MM/KM/SIMILAR | MES | 190 | 10309
35000826 | NÍVEL WILD N-3 PRECISÃO 0,2MM/KM/SIMILAR | MES | 700 | 10309
35000827 | NÍVEL WILD NA-2 PRECISÃO +/- 0,7MM | MES | 402.67 | 10309
35000828 | TEODOLITO AUTO TRIPÉ WILD T-1+/- 6 SG | MES | 475 | 10309
35000829 | AUTOMÓVEL PASSEIO GOL ZERO KM | UN | 23480 | 10302
35000830 | PICK UP ZERO KM, STRADA FIRE | UN | 30900 | 10302
35000831 | KOMBI STANDARD (UTILITÁRIO) ZERO KM | UN | 40900 | 10302
35000832 | CAMINHONETE CHEVROLET S10 | UN | 47900 | 10302
35000833 | MOTOCICLETA HONDA CG 125 ZERO KM | UN | 5300 | 10302
35000834 | CHASSI DE CAMINHÃO TOCO PBT 16,8T | UN | 151278.41 | 10302
35000835 | CAVALO MECÂNICO PBT 15,0 T | UN | 209438.8 | 10302
35000836 | CHASSI DE CAMINHÃO TOCO, PBT 14,1 T | UN | 143190.59 | 10302
35000837 | CHASSI DE CAMINHÃO TOCO, PBT 11,8 T | UN | 130247.8 | 10302
35000838 | CHASSI DE CAMINHÃO TOCO, PBT 6,8 T | UN | 102239.4 | 10302
35000839 | TRUCAGEM, INCLUSIVE MONTAGEM/PNEUS | UN | 24000 | 10312
35000840 | TANQUE ESPARGIDOR ASFALTO MOTOBOMBA 27CV | UN | 81000 | 10312
35000841 | TANQUE AÇO P/LÍQUIDO 10000L SOBRE CHASSI | UN | 35000 | 10312
35000842 | BÁSCULA AÇO SAE E= 3/16 SISTEMA ARTICUL | UN | 15000 | 10312
35000843 | CARROCERIA FIXA MADEIRA 6,80X2,50X0,45M | UN | 7150 | 10312
35000844 | CARROCERIA FIXA MADEIRA 4,20X2,26X0,43M | UN | 4100 | 10312
35000845 | CARRETA SEMI REBOQUE 3 EIXOS ATÉ 27T | UN | 73000 | 10312
35000846 | VASSOURA MECÂNICA REBOCÁVEL 2,44 M | UN | 25000 | 10311
35000847 | AUTORIZAÇÃO PERFURAÇÃO POÇO TUBULAR PROF | UN | 74.4 | 10201
35000848 | CONDUTIVIDADE METODOLOGIA ELETROMETRIA | UN | 9.4 | 10213
35000849 | PH METODOLOGIA ELETRODO COMBINADO 0/14 | UN | 8.77 | 10213
35000850 | COR METODOLOGIA COMPARAÇÃO VISUAL | UN | 9.7 | 10213
35000851 | TURBIDEZ (METODOLOGIA: NEFELOMETRIA) | UN | 9.5 | 10213
35000852 | FERRO TOTAL METODOLOGIA ESP AA | UN | 19 | 10213
35000853 | MANGANÊS TOTAL METODOLOGIA ESP AA | UN | 19 | 10213
35000854 | SULFATOS (METODOLOGIA: NEFELOMETRIA) | UN | 15.48 | 10213
35000855 | FLUORETO ELETRODOS ESPECÍFICOS | UN | 24.88 | 10213
35000856 | DUREZA TOTAL TITULOMETRIA EDTA | UN | 11.95 | 10213
35000857 | DUREZA CÁLCIO TITULOMETRIA EDTA | UN | 11.45 | 10213
35000858 | CLORETOS TITULOMETRIA NITRATO | UN | 13.25 | 10213
35000859 | ALCALINIDADE BICARBONATO | UN | 10.3 | 10213
35000860 | ALCALINIDADE HIDRÓXIDO | UN | 10.3 | 10213
35000861 | ALCALINIDADE CARBONATO | UN | 10.3 | 10213
35000862 | MICROCISTINA EM ÁGUA | UN | 208 | 10213
35000863 | SAXOTOXINAS | UN | 250 | 10213
35000864 | MICROCISTINA (ORGÂNICA) | UN | 240 | 10213
35000865 | SAXOTOXINAS (ORGÂNICA) | UN | 800 | 10213
35000866 | CILINDROSPERMOPSINA | UN | 400 | 10213
35000867 | CARBAMATOS | UN | 152 | 10213
35000868 | COMPOSTOS ORGANOVOLÁTEIS COV'S | UN | 400 | 10213
35000869 | HERBICIDAS | UN | 154 | 10213
35000870 | HIDROCARBONETO POLIOROMÁTICO | UN | 243.25 | 10213
35000871 | ORGANOFOSFORADOS | UN | 640 | 10213
35000872 | BENZOPIRENO | UN | 256 | 10213
35000873 | BTX | UN | 80 | 10213
35000874 | ANALISE ORGÂNICA - ORGANOCLORADOS | UN | 640 | 10213
35000875 | COLIFORMES TOTAIS | UN | 29.59 | 10213
35000876 | COLIFORMES FECAIS | UN | 34.61 | 10213
35000877 | DBO | UN | 32.2 | 10213
35000878 | DQO | UN | 32.58 | 10213
35000879 | OXIGÊNIO CONSUMIDO | UN | 13.5 | 10213
35000880 | SÓLIDOS EM SUSPENSÃO FIXOS | UN | 13.5 | 10213
35000881 | SÓLIDOS EM SUSPENSÃO VOLÁTEIS | UN | 13.5 | 10213
35000882 | FÓSFORO TOTAL | UN | 23.65 | 10213
35000883 | NITROGÊNIO TOTAL | UN | 25.65 | 10213
35000884 | NITRITO | UN | 16.98 | 10213
35000885 | ÓLEOS E GRAXAS | UN | 38.42 | 10213
35000886 | OXIGÊNIO DISSOLVIDO (OD) | UN | 14.9 | 10213
35000887 | A. T. A | UN | 26.97 | 10213
35000888 | FENÓIS | UN | 24 | 10213
35000889 | CADMIO | UN | 25.5 | 10213
35000890 | MERCÚRIO | UN | 33.5 | 10213
35000891 | CHUMBO | UN | 25.67 | 10213
35000892 | ZINCO | UN | 19 | 10213
35000893 | ARSÊNIO | UN | 27.5 | 10213
35000894 | PESTICIDAS ORGANOCLORADOS | UN | 218 | 10213
35000895 | SELÊNIO | UN | 26.38 | 10213
35000896 | COBRE | UN | 19 | 10213
35000897 | NITROGÊNIO | UN | 22.5 | 10213
35000898 | NITRATO | UN | 16.58 | 10213
35000899 | ALUMÍNIO | UN | 21.63 | 10213
35000900 | CLOROFILA | UN | 45 | 10213
35000901 | BÁRIO | UN | 19.38 | 10213
35000902 | COBALTO | UN | 24 | 10213
35000903 | CROMO TOTAL | UN | 22 | 10213
35000904 | ESTANHO | UN | 24.17 | 10213
35000905 | NÍQUEL | UN | 26 | 10213
35000906 | PRATA | UN | 21.63 | 10213
35000907 | ALCALINIDADE TOTAL | UN | 11.55 | 10213
35000908 | ESTREPTOCOCUS FECAIS | UN | 27.8 | 10213
35000909 | CONTAGEM HETEROTROFICOS | UN | 27.5 | 10213
35000910 | CONTAGEM BACTERIAS | UN | 150 | 10213
35000911 | SÓLIDOS SEDIMENTÁVEIS | UN | 12.8 | 10213
35000912 | CIANETO | UN | 32.75 | 10213
35000913 | CROMO HEXAVALENTE | UN | 21 | 10213
35000914 | CROMO TRIVALENTE | UN | 20.4 | 10213
35000915 | SULFETO | UN | 22.65 | 10213
35000916 | POTÁSSIO | UN | 19 | 10213
35000917 | SÓDIO | UN | 19 | 10213
35000918 | CÁLCIO | UN | 16.35 | 10213
35000919 | MAGNÉSIO | UN | 19 | 10213
35000920 | ENXOFRE | UN | 38 | 10213
35000921 | ACIDEZ LIVRE | UN | 9.68 | 10213
35000922 | ACIDEZ TOTAL | UN | 9.68 | 10213
35000923 | ACIDEZ VOLÁTIL | UN | 9.68 | 10213
35000924 | TRIHALOMETANO | UN | 125 | 10213
35000925 | ANTIMÔNIO | UN | 29.38 | 10213
35000926 | BERÍLIO | UN | 25.88 | 10213
35000927 | PESTICIDAS ORGANOCLORADOS SEDIMENTOS | UN | 288 | 10213
35000928 | SEDIMENTABILIDADE DO LODO | UN | 17.2 | 10213
35000929 | SÍLICA | UN | 37.5 | 10213
35000930 | BORO | UN | 22.25 | 10213
35000931 | SÓLIDOS DISSOLVIDOS FIXOS | UN | 13.3 | 10213
35000932 | SÓLIDOS DISSOLVIDOS TOTAIS | UN | 13.5 | 10213
35000933 | SÓLIDOS DISSOLVIDOS VOLÁTEIS | UN | 13.3 | 10213
35000934 | SÓLIDOS TOTAIS | UN | 13.3 | 10213
35000935 | SÓLIDOS TOTAIS FIXOS | UN | 13.3 | 10213
35000936 | SÓLIDOS TOTAIS VOLÁTEIS | UN | 13.3 | 10213
35000937 | SÓLIDOS EM SUSPENSÃO TOTAIS | UN | 13.5 | 10213
35000938 | TEOR DE UMIDADE | UN | 16.85 | 10213
35000939 | FITO-PLANCTON QUALITATIVO | UN | 210 | 10213
35000940 | FITO-PLANCTON QUANTITATIVO | UN | 210 | 10213
35000941 | ZOO-PLANCTON QUALITATIVO | UN | 210 | 10213
35000942 | ZOO-PLANCTON QUANTITATIVO | UN | 210 | 10213
35000943 | METIL - CARBAMATOS | UN | 125.6 | 10213
35000944 | HIDROCARBONETOS POLIAROMÁTICOS | UN | 125.6 | 10213
35000945 | HERBICIDAS | UN | 125.6 | 10213
35000946 | CIANOTOXINAS | UN | 200 | 10213
35000947 | LIMITE DE LIQUIDEZ | UN | 47.6 | 10213
35000948 | LIMITE DE PLASTICIDADE | UN | 47.6 | 10213
35000949 | GRANULOMETRIA-PENEIRAMENTO/SEDIMENTAÇÃO | UN | 166 | 10213
35000950 | TEOR DE UMIDADE NATURAL | UN | 30 | 10213
35000951 | MASSA ESPECÍFICA DOS GRÃOS | UN | 48.75 | 10213
35000952 | COEF.PERMEABILIDADE SOLOS - CARGA CONST. | UN | 234.25 | 10213
35000953 | COEF.PERMEABILIDADE SOLOS -CARGA VARIAV. | UN | 267.4 | 10213
35000954 | COMPACTAÇÃO DO PROCTOR NORMAL - 5 PTOS | UN | 80 | 10213
35000955 | COMPACTAÇÃO PROCTOR INTERMED. - 5 PTOS | UN | 90 | 10213
35000956 | COMPACTAÇÃO DO PROCTOR MODIFIC. - 5 PTOS | UN | 106.4 | 10213
35000957 | ÍNDICE DE SUPORTE CALIFÓRNIA - 3 PTOS | UN | 89 | 10213
35000958 | CISALHAMENTO DIRETO (LENTO) - 1 C.PROVA | UN | 375 | 10213
35000959 | COMPRESSÃO TRIAXIAL UU - 1 C.PROVA | UN | 340 | 10213
35000960 | COMPRESSÃO TRIAXIAL CU - 1 C.PROVA | UN | 600 | 10213
35000961 | COMPRESSÃO TRIAXIAL CD - 1 C.PROVA | UN | 822.22 | 10213
35000962 | ADENSAMENTO UNIDIMENSIONAL | UN | 1160 | 10213
35000963 | INFILTRAÇÃO FURO DE SONDAGEM A PERCUSSÃO | UN | 580 | 10213
35000964 | PERDA D'ÁGUA SOB PRESSÃO -FRATURA ROCHA | UN | 2200 | 10213
35000965 | PERMEABILIDADE IN SITU - FURO SOND.TRADO | UN | 370 | 10213
35000966 | MASSA ESPEC. APAR. - CILINDRO CRAVAÇÃO | UN | 350 | 10213
35000967 | MASSA ESPEC. APAR. - FRASCO DE AREIA | UN | 350 | 10213
35000968 | COLETA DE AMOSTRA TIPO SHELBY 3" | UN | 1300 | 10213
35000969 | PERCOLAÇÃO SOLO (K) -VALA DE INFILTRAÇÃO | UN | 0.01 | 10213
35000970 | BROCA AÇO C/ENCAIXE TE-T 9/16"X21" HILT | UN | 214.06 | 10208
35000971 | FURADEIRA DE IMPACTO | UN | 2350 | 10208
35000972 | BICO DE PERFURAÇÃO MC | UN | 12.07 | 10208
35000973 | DESENTUPIDOR MANUAL P/CANOS - MANIVELA | UN | 275.21 | 10311
35000974 | BROCHA REDONDA DE SISAL 70 X 300 MM | UN | 4.46 | 10201
35000975 | CATRACA FOFO NODULAR Ø1.1/4" | UN | 560 | 10208
35000976 | DISCO ADIAMANTADO, D = 14" (356 MM) | UN | 301.31 | 10208
35000977 | LIMA CHATA 12" | UN | 24.4 | 10208
35000978 | TALHADEIRA DE AÇO 250 X 22 MM | UN | 36.27 | 10208
35000979 | TRENA COMPR. 50 M X LARG. 13 MM | UN | 42.98 | 10208
35000980 | MIRA DE ENCAIXE - ALUMÍNIO, COMP. 4 M | UN | 256.67 | 10208
35000981 | BALIZA METÁLICA Ø3/4" (ROSQUEÁVEL) | UN | 58.67 | 10208
35000982 | TELEFONE CELULAR | UN | 193.38 | 10301
35000983 | MENSALIDADE TELEFONE CELULAR | MES | 35.3 | 10201
35000984 | TARIFA LOCAL TELEFONE CELULAR | MIN | 0.66 | 10201
35000985 | RÁDIO COMUNICADOR PORTÁTIL - PAR | MES | 128.33 | 10301
35000986 | MICRO / TERMINAL / NOTEBOOK | MES | 81.98 | 10310
35000987 | CUSTO MENSAL DA IMPRESSORA LASER | MES | 86.7 | 10310
35000988 | CUSTO MENSAL DA IMPRESSORA DP93 - XEROX | MES | 41462.94 | 10310
35000989 | CUSTO MENSAL ENVELOP. DATEC PS - 850/2-X | MES | 1006.71 | 10310
35000990 | CPU | S | 0.03 | 10310
35000991 | MICROCOMPUTADOR PENTIUM | MES | 90 | 10310
35000992 | PLOTER XEROX - MODELO 2260IJ, OU SIMILAR | UN | 8013.6 | 10310
35000993 | SOFTWARE - UPGRADE ANUAL | UN | 90 | 10201
35000994 | CUSTO MANUTENÇÃO - HARDWARE E SOFTWARE | UN | 110 | 10201
35000995 | SOFTWARE TOPOGRAFIA | UN | 1350 | 10201
35000996 | SALÁRIO MÍNIMO (PLENO) | MES | 415 | 10102
35000997 | RELATÓRIO AMBIENTAL PRELIMINAR - RAP | UN | 0.01 | 10101
35000998 | RELATÓRIO DE CONTROLE AMBIENTAL - RCA | UN | 0.01 | 10101
35000999 | EST. /REL. DE IMPACTO AMBIENTAL-EIA/RIMA | UN | 0.01 | 10101
35001000 | PLANO DE CONTROLE AMBIENTAL - PCA | UN | 0.01 | 10101
35001003 | TELA TAPUME COR LARANJA - H = 1,20 M | UN | 127.09 | 10219
35001007 | CHUMBADOR TIPO PARABOLT DE 1/4"X58MM | UN | 1.4 | 10201
35001008 | CERCA CONCERTINA CLIPADA - ESPIRA 450MM | M | 12.77 | 10211
35001012 | CERCA VIVA - MUDA | UN | 0.6 | 10201
35001013 | ARBUSTO ORNAMENTAL - MUDA | UN | 4 | 10201
35001014 | ARVORE ORNAMENTAL - MUDA | UN | 13 | 10201
35001015 | FORRAÇÃO - MUDA | UN | 0.6 | 10201
35001016 | GRELHA CONCRETO ARMADO FCK=21,0MPA | UN | 47.6 | 10205
35001017 | QUADRO DE CONCRETO ARMADO FCK=21,0MPA | UN | 44.4 | 10205
35001018 | CANTONEIRA CONCRETO ARMADO FCK=15,0MPA | UN | 30 | 10205
35001020 | CAIXA GORDURA CILINDR. PMC C. RET. 18,0L | UN | 36.6 | 10201
35001021 | EQUIPAMENTO PARA SONDAGEM A TRADO | UN | 5064.58 | 10313
35001022 | CERTIDÃO CARTORIAL | UN | 15 | 10301
35001023 | CABO COBRE UNIPOLAR 1,5MM2 ISOL P/ 1000V | M | 0.83 | 10207
35001024 | CABO TETRAPOLAR 4x10MM2 ISOL 1000V-SUB | M | 20.47 | 10207
35001025 | CABO TRIPOLAR 3x1,5MM2 ISOL P/ 1000V | M | 1.83 | 10207
35001026 | CABO COBRE UNIPOLAR 16MM2 ISOL P/ 1000V | M | 4.8 | 10207
35001027 | HASTE DE TERRA ZINCADA 25x25x2500MM | UN | 23.67 | 10207
35001028 | LUMINÁRIA ABERTA PARA USO EXTERNO | UN | 22.5 | 10207
35001029 | SUPORTE PARA LUMINÁRIA-FIXAÇÃO EM POSTE | UN | 131.25 | 10207
35001030 | LÂMPADA MIXTA 160W SOQUETE E-27 | UN | 5.75 | 10207
35001031 | CABO COBRE NU BITOLA 35,0MM2 | M | 8.03 | 10207
35001032 | TOMADA MONOPOLAR 250Vx15A COM PLACA | UN | 5.5 | 10207
35001033 | TOMADA BIPOLAR 250Vx15A COM PINO TERRA | UN | 8.5 | 10207
35001034 | TUBO PVC RÍG. DEFOFO PBA JE DN200 | M | 42.76 | 10216
35001035 | TUBO PVC RÍG. DEFOFO PBA JE DN250 | M | 69.49 | 10216
35001036 | EXTREMIDADE FoFo-EPFAV10/16-DN 150 | UN | 373.71 | 10209
35001037 | PARAFUSO C/PORCAS P/ FLANGES-PPF DN20x90 | UN | 3.9 | 10211
35001038 | ELETRODUTO PVC RÍGIDO ROSCA D=2" C/LUVA | M | 7.35 | 10207
35001039 | CABO COBRE UNIP. ISOL. PVC 1000 V 10MM2 | M | 3.05 | 10207
35001040 | TE F.G. CL10 Ø3" | UN | 45 | 10212
35001041 | CABO COBRE UNIP. ISOL. PVC 1000 V 35MM2 | M | 10.17 | 10207
35001042 | CABO COBRE UNIP. ISOL. PVC 1000 V 50MM2 | M | 13.94 | 10207
35001043 | ENGENHEIRO PLENO | MES | 7942.29 | 10101
35001044 | TÉCNICO I | MES | 2958.03 | 10101
35001045 | TÉCNICO II | MES | 3424.26 | 10101
35001046 | AUXILIAR TÉCNICO | MES | 2000.38 | 10101
35001047 | FISCAL DE OBRAS I | MES | 1728.02 | 10101
35001048 | FISCAL DE OBRAS II | MES | 2000.38 | 10101
35001049 | FISCAL DE OBRAS III | MES | 2958.03 | 10101
35001050 | PROGRAMADOR | MES | 3595.48 | 10101
35001051 | AUXILIAR ADMINISTRATIVO I | MES | 1353.95 | 10101
35001052 | AUXILIAR ADMINISTRATIVO II | MES | 2000.38 | 10101
35001053 | PEDRA MIRACEMA , DIMENSÕES: 11,5 X 23 CM | M2 | 12 | 10203
35001054 | HASTE P/ BLOQUEADOR FLUXO | UN | 230 | 10201
35001055 | ANEL PRÉM. CONCRETO -DN 370 x 300MM. | UN | 13.5 | 10205
35001056 | COTOVELO 45 GR F.G CL10 Ø4" | UN | 72 | 10212
35001058 | ANEL PRÉM. CONCRETO -DN 370 x 100MM. | UN | 4.5 | 10205
35001060 | TE F.G. CL10 Ø4" | UN | 83 | 10212
35001061 | TAMPÃO CONCRETO ARMADO P/PV C/ARO.DN 400 | UN | 19 | 10205
35001062 | CABO TETRAPOLAR 4x16MM2 ISOL 1000V-SUB | M | 30.07 | 10207
35001064 | CAIXA PASSAGEM PRÉMOL. CONCRETO DN200 | UN | 10.3 | 10205
35001065 | ANEL PRÉM. CONCRETO -DN 200 x 300MM. | UN | 6.3 | 10205
35001066 | ANEL PRÉM. CONCRETO -DN 200 x 100MM. | UN | 2.1 | 10205
35001067 | CAIXA PASSAGEM PRÉMOL. CONCRETO DN300 | UN | 19 | 10205
35001068 | ANEL PRÉM. CONCRETO -DN 300 x 300MM. | UN | 10.5 | 10205
35001069 | ANEL PRÉM. CONCRETO -DN 300 x 100MM. | UN | 3.5 | 10205
35001070 | CAIXA PASSAGEM PRÉMOL. CONCRETO DN400 | UN | 40 | 10205
35001071 | ANEL PRÉM. CONCRETO -DN 400 x 300MM. | UN | 13.8 | 10205
35001072 | ANEL PRÉM. CONCRETO -DN 400 x 100MM. | UN | 4.6 | 10205
35001073 | BUCHA REDUÇÃO - F.G. CL10 Ø2" X 1" | UN | 7.5 | 10212
35001074 | MESTRE DE OBRAS | MES | 2958.03 | 10102
35001075 | ENCARREGADO DE OBRAS I | MES | 2000.38 | 10102
35001076 | ENCARREGADO DE OBRAS II | MES | 2337.44 | 10102
35001077 | CONCRETO ASF.PREMIST.QUENTE APLI. A FRIO | KG | 0.8 | 10201
35001079 | TUBO GALVANIZADO 1.1/2" - CIMBRAMENTO | MLM | 2.39 | 10301
35001080 | SOLUÇÃO AQUOSA À BASE PERÓX. HIDROGÊNIO | L | 14.85 | 10217
35001081 | SOLUÇÃO AQUOSA À BASE DE ORTO-FOSFATO | L | 22.1 | 10217
35001082 | BANHEIRO QUIMICO | MES | 450 | 10201
35001083 | ROLO DE PAPEL HIGIÊNICO | UN | 0.5 | 10201
35001084 | MÁQUINA FOTOGRÁFICA DIGITAL - 2 MP | UN | 200 | 10201
35001085 | CD ROOM GRAVÁVEL | UN | 1 | 10201
35001086 | PLACA IDENTIFICAÇÃO DE EMPRESA | UN | 5 | 10201
35001090 | BLOCO CONCRETO CELULAR 10X30X60CM | M3 | 168 | 10205
35001091 | BLOCO CONCRETO CELULAR 15X30X60CM | M3 | 168 | 10205
35001092 | BLOCO CONCRETO CELULAR 20X30X60CM | M3 | 168 | 10205
35001093 | GESSO "PEGA LENTA" PARA REVESTIMENTO | KG | 0.37 | 10218
35001094 | FREZADORA PAVIMENTOS L = 1,00M | H | 240 | 10306
35001095 | BIT DE DESBASTE PARA FREZADORA L = 1,00M | UN | 1900 | 10201
35001096 | CERDAS PARA VASSOURA HIDRÁULICA | UN | 1500 | 10201
Base SUL - AGOSTO 2008 - INVESTIMENTO
Serviço | Descrição do Serviço | Unid. | Custo Unitário | Grupo Sv | Descrição Grupo de Serviços
65000000 | IMPLANTAÇÃO E REMOÇÃO DE CANTEIRO DE OBRAS (UNIDADES FÍSICAS)TIPO A1 - PADRÃO COPASA | UN | 6225.48 | 301
65000001 | IMPLANTAÇÃO E REMOÇÃO DE CANTEIRO DE OBRAS (UNIDADES FÍSICAS)TIPO A2 - PADRÃO COPASA | UN | 8752.37 | 301
65000002 | IMPLANTAÇÃO E REMOÇÃO DE CANTEIRO DE OBRAS (UNIDADES FÍSICAS)TIPO A3 - PADRÃO COPASA | UN | 12394.74 | 301
65000003 | IMPLANTAÇÃO E REMOÇÃO DE CANTEIRO DE OBRAS (UNIDADES FÍSICAS)TIPO A4 - PADRÃO COPASA | UN | 17935.66 | 301
65000004 | IMPLANTAÇÃO E REMOÇÃO DE CANTEIRO DE OBRAS (UNIDADES FÍSICAS)TIPO A5 - PADRÃO COPASA | UN | 22343.07 | 301
65000005 | IMPLANTAÇÃO E REMOÇÃO DE CANTEIRO DE OBRAS (UNIDADES FÍSICAS)TIPO A6 - PADRÃO COPASA | UN | 25462.08 | 301
65000006 | IMPLANTAÇÃO E REMOÇÃO DE CANTEIRO DE OBRAS (UNIDADES FÍSICAS)TIPO A7 - PADRÃO COPASA | UN | 28581.1 | 301
65000007 | PLACA DE IDENTIFICAÇÃO DE OBRA P-COPASA, FORNECIMENTO EINSTALAÇÃO | M2 | 138.55 | 301
65000008 | PLACAS DE SINALIZAÇÃO, (DISTÂNCIA DE OBRAS), CONFORME PADRÃOCOPASA 066/- FORNECIMENTO E MOVIMENTAÇÃO | UN | 1.27 | 301
65000009 | CONJUNTO DE TRIPÉ, SUPORTE E BANDEIROLA, CONFORME PADRÃO COPASA102/- E 067/- FORNECIMENTO E MOVIMENTAÇÃO | UN | 0.69 | 301
65000010 | CONES DE SINALIZAÇÃO, CONFORME PROJETO PADRÃO COPASA 065/- -FORNECIMENTO E MOVIMENTAÇÃO | UN | 0.32 | 301
65000011 | GRADE MODULAR DE SINALIZAÇÃO PARA DELIMITAÇÃO DA ÁREA DE OBRA,CONFORME P/COPASA 177/- FORNECIMENTO E MOVIMENTAÇÃO | UN | 0.99 | 301
65000012 | SINALIZAÇÃO NOTURNA - FORNECIMENTO E INSTALAÇÃO | UN | 0.61 | 301
65000013 | TAPUME EM CHAPA DE MADEIRA COMPENSADA PARA SINALIZAÇÃO ECONTENÇÃO DE MATERIAL ESCAVADO, CONFORME PADRÃO COPASA 094/- | UN | 1.04 | 301
65000014 | TRAVESSIA DE VEÍCULOS CONTÍNUA, EM CHAPA METÁLICA EM AÇO -FORNECIMENTO E POSICIONAMENTO | M2 | 3.61 | 301
65000015 | PASSADIÇO DE MADEIRA PARA PEDESTRE - FORNECIMENTO EPOSICIONAMENTO | M2 | 0.94 | 301
65000016 | ABRIGO PARA ARMAZENAMENTO DE TUBOS/SERVIÇOS GERAIS EM COBERTURADE TELHAS DE FIBROCIMENTO | M2 | 61.58 | 301
65002346 | TELA TAPUME FABRICADA EM POLIETILENO COR LARANJA -H = 1,20 M | M | 0.89 | 301
65002509 | CANTEIRO DE OBRAS - ÁREAS ABERTAS - PÁTIO. | M2 | 11.61 | 301
65002510 | CANTEIRO DE OBRAS - ÁREAS COBERTAS E FECHADAS. | M2 | 275.65 | 301
65002511 | CANTEIRO DE OBRAS - ÁREAS COBERTAS E ABERTAS. | M2 | 57.93 | 301
65000017 | LOCAÇÃO DE ESTRUTURAS (GABARITO/TABEIRA) - OBRAS | M2 | 1.32 | 302
65000018 | DEMOLIÇÃO DE ALVENARIA, INCLUSIVE CARGA MANUAL | M3 | 29.34 | 302
65000019 | DEMOLIÇÃO DE REVESTIMENTO COM ARGAMASSA | M2 | 2.67 | 302
65000020 | DEMOLIÇÃO DE REVESTIMENTO CERÂMICO | M2 | 7.29 | 302
65000021 | DEMOLIÇÃO DE REVESTIMENTO COM PEDRAS REGULARES E/OU IRREGULARES | M2 | 8.25 | 302
65000022 | DEMOLIÇÃO DE REVESTIMENTO COM LAMBRI OU FÓRMICA | M2 | 2.43 | 302
65000023 | REMOÇÃO DE DIVISÓRIAS LEVES | M2 | 1.46 | 302
65000024 | REMOÇÃO DE PINTURA À CAL | M2 | 0.99 | 302
65000025 | REMOÇÃO DE PINTURA À ÓLEO OU ESMALTE | M2 | 2.89 | 302
65000026 | REMOÇÃO DE PINTURA LÁTEX | M2 | 1.83 | 302
65000027 | REMOÇÃO DE COBERTURA DE TELHA METÁLICA E/OU PVC | M2 | 2.71 | 302
65000028 | REMOÇÃO DE COBERTURA DE TELHA CERÂMICA | M2 | 2.91 | 302
65000029 | REMOÇÃO DE COBERTURA DE TELHA DE FIBROCIMENTO | M2 | 1.95 | 302
65000030 | REMOÇÃO DE ESTRUTURA EM MADEIRA PARA TELHADO | M2 | 4.37 | 302
65000031 | REMOÇÃO DE CALHAS, RUFOS E CONDUTORES | M | 0.97 | 302
65000032 | REMOÇÃO DE FORRO EM RÉGUAS DE MADEIRA E/OU PVC | M2 | 1.46 | 302
65000033 | DEMOLIÇÃO DE FORRO DE GESSO | M2 | 1.22 | 302
65000034 | REMOÇÃO DE PEÇAS DE LOUÇA, INCLUSIVE ACESSÓRIOS | UN | 16.25 | 302
65000035 | REMOÇÃO COMPLETA DE ESQUADRIA DE MADEIRA | M2 | 3.88 | 302
65000036 | REMOÇÃO COMPLETA DE ESQUADRIA METÁLICA | M2 | 2.91 | 302
65000037 | DEMOLIÇÃO DE PAVIMENTO ASFÁLTICO, FAIXAS MENORES OU IGUAIS A 2,00 M | M2 | 4.64 | 302
65000038 | REMOÇÃO DE PAVIMENTO EM PARALELEPÍPEDO, POLIÉDRICO E PRÉ-MOLDADO | M2 | 3.94 | 302
65000039 | DEMOLIÇÃO DE PASSEIO CIMENTADO | M2 | 4.7 | 302
65000040 | DEMOLIÇÃO DE PASSEIO REVESTIDO COM PEDRAS REGULARES | M2 | 5.96 | 302
65000041 | DEMOLIÇÃO DE PASSEIO REVESTIDO COM PEDRAS IRREGULARES | M2 | 5.12 | 302
65000042 | DEMOLIÇÃO DE PISO CERÂMICO | M2 | 3.39 | 302
65000043 | DEMOLIÇÃO DE PISO EM GRANITINA - TIPO MARMORITE, GRANILITE, ETC. | M2 | 4.85 | 302
65000044 | DEMOLIÇÃO DE PISO VINÍLICO | M2 | 1.95 | 302
65000045 | REMOÇÃO DE PASSEIO EM MOSAICO | M2 | 4.28 | 302
65000046 | REMOÇÃO DE ASSOALHO DE MADEIRA | M2 | 3.39 | 302
65000047 | REMOÇÃO DE PISO REVESTIDO COM TACO DE MADEIRA | M2 | 4.85 | 302
65000048 | REMOÇÃO DE PISO REVESTIDO COM CARPETE TÊXTIL | M2 | 0.49 | 302
65000049 | DEMOLIÇÃO DE CONCRETO SIMPLES | M3 | 63.1 | 302
65000050 | DEMOLIÇÃO DE CONCRETO ARMADO | M3 | 145.11 | 302
65000051 | DEMOLIÇÃO DE CERCA DE ARAME FARPADO | M | 1.89 | 302
65000052 | DEMOLIÇÃO DE CERCA DE TELA DE ARAME GALVANIZADO (ALAMBRADO) | M | 3.14 | 302
65000053 | LIMPEZA DO TERRENO - DESMATAMENTO E LIMPEZA MECANIZADA | M2 | 0.37 | 302
65000054 | LIMPEZA DO TERRENO - RASPAGEM E LIMPEZA MANUAL | M2 | 1.26 | 302
65000055 | LIMPEZA DO TERRENO - COM ROÇADEIRA MECÂNICA, MANUAL | M2 | 0.14 | 302
65000056 | MOBILIZAÇÃO E DESLOCAMENTO DAS EQUIPES, EQUIPAMENTOS, MATERIAISE FERRAMENTAS P/ OS LOCAIS DE TRABALHO (U= CAMINHONETE X DIA) - | UN | 118.77 | 302
65000057 | MOBILIZAÇÃO E DESLOCAMENTO DAS EQUIPES, EQUIPAMENTOS, MATERIAISE FERRAMENTAS P/ OS LOCAIS DE TRABALHO (U= CAMINHÃO X DIA) - | UN | 146.06 | 302
65000058 | MOBILIZAÇÃO E DESLOCAMENTO DAS EQUIPES, EQUIPAMENTOS, MATERIAISE FERRAMENTAS P/ OS LOCAIS DE TRABALHO (U= CAMINHONETE X DIA) - | UN | 114.08 | 302
65000059 | MOBILIZAÇÃO E DESLOCAMENTO DAS EQUIPES, EQUIPAMENTOS, MATERIAISE FERRAMENTAS P/ OS LOCAIS DE TRABALHO (U = CAMINHÃO X DIA) - | UN | 138.45 | 302
65000060 | MOBILIZAÇÃO DE EQUIPE, EQUIPAMENTOS, FERRAMENTAL E ACESSÓRIOSPARA DESMONTE DE ROCHA - DMT ATÉ 60 KM | UN | 153.29 | 302
65000061 | ADICIONAL DE PREÇO PARA MOBILIZAÇÃO DE EQUIPE, EQUIPAMENTOS,FERRAMENTAL E ACESSÓRIOS DE PERFURAÇÃO PARA DESMONTE DE ROCHA - | KM | 0.67 | 302
65000062 | MOBILIZAÇÃO E DESMOBILIZAÇÃO DE EQUIPAMENTOS, MATERIAIS,FERRAMENTAS, ACESSÓRIOS E EQUIPE PARA PROJETAR CONCRETO E/OU | UN | 1060.21 | 302
65000063 | MOBILIZAÇÃO E DESLOCAMENTO DE CAMINHÃO COM EQUIPAMENTO DE ALTOVÁCUO E TANQUE RESERVATÓRIO | KM | 2.28 | 302
65000064 | MOBILIZAÇÃO E DESLOCAMENTO DE CAMINHÃO COM EQUIPAMENTO DE ALTAPRESSÃO POR HIDROJATEAMENTO | KM | 2.27 | 302
65000065 | MOBILIZAÇÃO E DESLOCAMENTO DE CAMINHÃO COM EQUIPAMENTO COMBINADODE ALTO VÁCUO E PRESSÃO | KM | 3.09 | 302
65000066 | MOBILIZAÇÃO E DESMOBILIZAÇÃO DE BATE-ESTACAS, COMPLETO, PARA CRAVAÇÃO DE ESTACAS COM CAPACIDADE DE SUPORTE DE CARGA DE ATÉ 80 TON | UN | 1508.37 | 302
65000067 | MOBILIZAÇÃO E DESMOBILIZAÇÃO DE BATE-ESTACAS, COMPLETO, PARA CRAVAÇÃO DE ESTACAS COM CAPACIDADE DE SUPORTE DE CARGA ACIMA DE 80 ATÉ 160 TON | UN | 1488.06 | 302
65000068 | LIMPEZA MANUAL, INCLUSIVE VARRIÇÃO | M2 | 0.25 | 302
65000069 | LIMPEZA COM JATO D'ÁGUA | M2 | 0.35 | 302
65000070 | LIMPEZA COM RETIRADA DE ENTULHO COM TRANSPORTE HORIZONTAL EVERTICAL - DISTÂNCIA DE ATÉ 100 M | M3 | 24.71 | 302
65000071 | RETIRADA DE REVESTIMENTO IMPERMEABILIZANTE POR PROCESSO MANUALE/OU MECÂNICO | M2 | 6.46 | 302
65000072 | LIMPEZA DE SUPERFÍCIE COM JATO DE ALTA PRESSÃO DE AR E ÁGUA -HIDROJATEAMENTO | M2 | 0.5 | 302
65000073 | LIMPEZA DE SUPERFÍCIE POR PROCESSO MANUAL | M2 | 1.56 | 302
65000074 | LIMPEZA DE SUPERFÍCIES E ÁREAS PARA RECUPERAÇÃO DE ESTRUTURASCOM MÁQUINA DE HIDROJATEAMENTO MOTOR ELÉTRICO TRIFÁSICO, | M2 | 1.35 | 302
65002422 | LIMPEZA E PREPARAÇÃO DE LEITO DE SECAGEM, INCLUINDO CARGA, TRANSPORTE EDESCARGA EM UNIDADES DE ACONDICIONAMENTO, RASTELAGEM E PREENCHIMENTO DAS | TO | 7.25 | 302
65000075 | CERCA EM MOURÕES DE CONCRETO P COPASA 126/-, COM FECHAMENTO EMARAME FARPADO | M | 21.07 | 303
65000076 | CERCA EM MOURÕES DE CONCRETO P COPASA 126/-, COM FECHAMENTO EMTELA DE ARAME GALVANIZADO (ALAMBRADO) | M | 49.95 | 303
65000077 | CERCA EM MOURÕES DE MADEIRA, 4 FIOS DE ARAME FARPADO | M | 14.62 | 303
65000078 | CERCA EM MOURÕES DE MADEIRA, 8 FIOS DE ARAME FARPADO | M | 19.49 | 303
65000079 | PORTÃO P/ VEÍCULOS P COPASA 012/- | UN | 1718.6 | 303
65000080 | PORTÃO P/ PEDESTRES P COPASA 013/- | UN | 667.38 | 303
65000081 | GRAMA EM PLACAS - FORNECIMENTO E PLANTIO | M2 | 7.41 | 303
65000082 | FOSSA SÉPTICA (TANQUE SÉPTICO) UNIFAMILIAR EM ANÉIS PRÉ-MOLDADOSDE CONCRETO, DN 1200 MM, ALTURA TOTAL 1500 MM | UN | 740.19 | 303
65000083 | ARGAMASSA DE CIMENTO E AREIA, TRAÇO 1:2 | M3 | 257.66 | 303
65000084 | ARGAMASSA DE CIMENTO E AREIA, TRAÇO 1:3 | M3 | 218.98 | 303
65000085 | ARGAMASSA DE CIMENTO E AREIA, TRAÇO 1:4 | M3 | 191.96 | 303
65000086 | ARGAMASSA DE CIMENTO E AREIA, TRAÇO 1:5 | M3 | 173.23 | 303
65000087 | ARGAMASSA DE CIMENTO E AREIA, TRAÇO 1:6 | M3 | 159.59 | 303
65000088 | ALVENARIA DE ELEVAÇÃO COM TIJOLOS MACIÇOS REQUEIMADOS (20 X 10 X 5,5)CME = 10 CM | M2 | 36.96 | 303
65000089 | ALVENARIA DE ELEVAÇÃO COM TIJOLOS MACIÇOS REQUEIMADOS (20 X10 X5,5 CM) E = 20 CM | M2 | 67.72 | 303
65000090 | ALVENARIA DE ELEVAÇÃO COM TIJOLOS MACIÇOS TIPO A VISTA (23 X 11X 5,5 CM) E = 11 CM | M2 | 51.11 | 303
65000091 | ALVENARIA DE ELEVAÇÃO COM TIJOLOS MACIÇOS TIPO A VISTA (23 X 11X 5,5 CM) E = 23 CM | M2 | 93.64 | 303
65000092 | ALVENARIA DE ELEVAÇÃO COM TIJOLOS FURADOS (30 X 20 X 10)CM E =10 CM | M2 | 19.73 | 303
65000093 | ALVENARIA DE ELEVAÇÃO COM TIJOLOS FURADOS (30 X 20 X 10 CM) E =20 CM | M2 | 35.11 | 303
65000094 | ALVENARIA DE ELEVAÇÃO COM BLOCOS DE CONCRETO (40 X 20 X 10CM) E= 10 CM | M2 | 18.99 | 303
65000095 | ALVENARIA DE ELEVAÇÃO COM BLOCOS DE CONCRETO (40 X 20 X 15)CM E= 15 CM | M2 | 18.4 | 303
65000096 | ALVENARIA DE ELEVAÇÃO COM BLOCOS DE CONCRETO (40 X 20 X 20)CM E= 20 CM | M2 | 21.7 | 303
65000097 | ALVENARIA EM TIJOLOS MACIÇOS REQUEIMADOS (20 X 10 X 5,5 CM) E =10 CM | M2 | 38.68 | 303
65000098 | ALVENARIA EM TIJOLOS MACIÇOS REQUEIMADOS (20 X 10 X 5,5 CM) E =20 CM | M2 | 71.82 | 303
65000099 | ALVENARIA EM TIJOLOS MACIÇOS REQUEIMADOS (20 X 10 X 5,5 CM) E =30 CM | M2 | 107.62 | 303
65000100 | REVESTIMENTO IMPERMEÁVEL COM SIKA 1 OU SIMILAR | M2 | 18.32 | 303
65000101 | REVESTIMENTO IMPERMEÁVEL COM SIKATOP 107 OU SIMILAR | M2 | 23.32 | 303
65000102 | PINTURA IMPERMEABILIZANTE COM TINTA ASFÁLTICA | M2 | 6.86 | 303
65000103 | PINTURA EM ALVENARIA - ACRÍLICO | M2 | 10.38 | 303
65000104 | PINTURA EM ALVENARIA - SILICONE | M2 | 12.47 | 303
65000105 | COBERTURA EM TELHA CERÂMICA, TIPO COLONIAL | M2 | 54.12 | 303
65000106 | COBERTURA EM TELHA DE FIBROCIMENTO (PERFIS TRAPEZOIDAIS) L = 0,90 M | M2 | 78.35 | 303
65000107 | COBERTURA EM TELHA DE FIBROCIMENTO (PERFIS TRAPEZOIDAIS) L = 0,40 M | M2 | 153.97 | 303
65000108 | COBERTURA EM TELHA DE FIBROCIMENTO (PERFIS ONDULADOS) E =6 MM,DUAS ÁGUAS | M2 | 37.7 | 303
65000109 | COBERTURA EM TELHA DE FIBROCIMENTO (PERFIS ONDULADOS) E =6 MM,UMA ÁGUA | M2 | 29.93 | 303
65000110 | FORRO EM LÂMINAS DE PVC | M2 | 32.67 | 303
65000111 | FORRO DE MADEIRA EM LAMBRIS DE ANGELIM | M2 | 44.41 | 303
65000112 | FORRO EM PLACAS DE GESSO | M2 | 19.48 | 303
65000113 | PROTEÇÃO LAJE COBERTURA COM CAMADA DE BRITA | M3 | 76.53 | 303
65000114 | PORTA EM MADEIRA DE LEI, TIPO PRANCHETA, 0.60 X 2.10 M | UN | 207.12 | 303
65000115 | PORTA EM MADEIRA DE LEI, TIPO PRANCHETA, 0.70 X 2.10 M | UN | 208.55 | 303
65000116 | PORTA EM MADEIRA DE LEI, TIPO PRANCHETA, 0.80 X 2.10 M | UN | 210.71 | 303
65000117 | ESQUADRIA BASCULANTE - CAIXILHO DE FERRO | M2 | 186.97 | 303
65000118 | PORTINHOLAS E TAMPAS DE CHAPA DE FERRO | M2 | 113.84 | 303
65000119 | CHAPISCADO COMUM, COM ARGAMASSA DE CIMENTO E AREIA | M2 | 2.17 | 303
65000120 | CHAPISCADO RÚSTICO, COM ARGAMASSA DE CIMENTO E PEDRISCO | M2 | 3.19 | 303
65000121 | EMBOÇO P/ REVESTIMENTO COM AZULEJOS | M2 | 9.68 | 303
65000122 | REBOCO PAULISTA | M2 | 10.48 | 303
65000123 | REVESTIMENTO P/ POÇO DE VISITA E SIMILARES | M2 | 8.72 | 303
65000124 | REVESTIMENTO COM AZULEJOS BRANCOS | M2 | 35.69 | 303
65000125 | REVESTIMENTO COM ARDÓSIA | M2 | 21.8 | 303
65000126 | PISO CIMENTADO LISO, RECOBERTO COM NATA DE CIMENTO | M2 | 9.9 | 303
65000127 | PISO DE LADRILHOS HIDRÁULICOS LISOS (20 X 20 CM) | M2 | 32.25 | 303
65000128 | VIDRO CRISTAL INCOLOR, E = 3 MM - FORNECIMENTO E INSTALAÇÃO | M2 | 35.73 | 303
65000129 | VIDRO CRISTAL INCOLOR, E = 4 MM - FORNECIMENTO E INSTALAÇÃO | M2 | 41.68 | 303
65000130 | CAIAÇÃO EM ALVENARIA INTERNA E/OU EXTERNA | M2 | 1.94 | 303
65000131 | PINTURA - ÓLEO, SEM MASSA CORRIDA | M2 | 6.81 | 303
65000132 | PINTURA - ÓLEO, COM MASSA CORRIDA | M2 | 14.81 | 303
65000133 | PINTURA - LATÉX, SEM MASSA CORRIDA | M2 | 6.03 | 303
65000134 | PINTURA - LATÉX, COM MASSA CORRIDA | M2 | 7.8 | 303
65000135 | PINTURA EM SUPERFÍCIES DE MADEIRA EM GERAL - ÓLEO | M2 | 10.15 | 303
65000136 | PINTURA EM ESQUADRIAS DE MADEIRA - ÓLEO | M2 | 5.67 | 303
65000137 | PINTURA EM ESQUADRIAS DE MADEIRA - VERNIZ | M2 | 5.76 | 303
65000138 | PINTURA EM ESQUADRIAS DE FERRO - ÓLEO | M2 | 7.57 | 303
65000139 | PINTURA - GRAFITE ESQUADRIAS DE FERRO | M2 | 8.68 | 303
65000140 | PINTURA DE LOGOTIPO P. COPASA EM SUPERFÍCIE DE ALVENARIA E/OUCONCRETO - LATEX | M2 | 43.53 | 303
65000141 | LAJE PRÉ-MOLDADA PARA FORRO (CARGA 100 KG/M2), ARMADA NA MENOR DIMENSÃO DE ATÉ 3 M | M2 | 37.35 | 303
65000142 | LAJE PRÉ-MOLDADA PARA FORRO (CARGA 100 KG/M2), ARMADA NA MENORDIMENSÃO, ACIMA DE 3,0 M ATÉ 4 M. | M2 | 40.29 | 303
65000143 | LAJE PRÉ-MOLDADA PARA FORRO (CARGA 100 KG/M2), ARMADA NA MENORDIMENSÃO, ACIMA DE 4,0 M ATÉ 5 M. | M2 | 44.19 | 303
65000144 | LAJE PRÉ-MOLDADA PARA PISO (CARGA 250 KG/M2), ARMADA NA MENORDIMENSÃO DE ATÉ 3 M. | M2 | 37.78 | 303
65000145 | LAJE PRÉ-MOLDADA PARA PISO (CARGA 250 KG/M2), ARMADA NA MENORDIMENSÃO, ACIMA DE 3,0 M ATÉ 4 M. | M2 | 40.11 | 303
65000146 | LAJE PRÉ-MOLDADA PARA PISO (CARGA 250 KG/M2), ARMADA NA MENORDIMENSÃO, ACIMA DE 4,0 M ATÉ 5 M. | M2 | 43.82 | 303
65002362 | EXECUÇÃO DE GROUTEAMENTO, COM ESPESSURA=10MM, PARA BASES DE ASSENTAMENTOOU INSTALAÇÃO DE EQUIPAMENTOS | M2 | 28.85 | 303
65002367 | FORNECIMENTO E INSTALAÇÃO DE CERCA TIPO CONCERTINA CLIPADA, GALVANIZADA,DIÂMETRO DA ESPIRAL DE 450MM | M | 19.72 | 303
65002369 | CERCA VIVA - FORNECIMENTO E PLANTIO (UNIDADE) | UN | 1.85 | 303
65002370 | ARBUSTO ORNAMENTAL - FORNECIMENTO E PLANTIO (UNIDADE) | UN | 7.07 | 303
65002371 | ÁRVORE ORNAMENTAL - FORNECIMENTO E PLANTIO (UNIDADE) | UN | 20.66 | 303
65002372 | FORRAÇÃO - FORNECIMENTO E PLANTIO (M2) | M2 | 27.37 | 303
65002397 | CAIXA EM ALVENARIA NAS DIMENSÔES INTERNAS DE (20x20x25)CM EM TIJOLOSMACIÇOS REQUEIMADOS COM ESPESSURA DE 10CM, COM TAMPA DE CONCRETO E FUNDO | UN | 34.58 | 303
65002398 | CAIXA EM ALVENARIA NAS DIMENSÔES INTERNAS DE (50x50x50)CM EM TIJOLOSMACIÇOS REQUEIMADOS COM ESPESSURA DE 10CM, COM TAMPA DE CONCRETO E FUNDO | UN | 105.74 | 303
65002516 | ALVENARIA DE ELEVAÇÃO EM BLOCO DE CONCRETO CELULAR AUTOCLAVADO DEDIMENSÕES (60x30x10)CM COM ESPESSURA DE 10,0CM | M2 | 21.39 | 303
65002517 | ALVENARIA DE ELEVAÇÃO EM BLOCO DE CONCRETO CELULAR AUTOCLAVADO DEDIMENSÕES (60x30x15)CM COM ESPESSURA DE 15,0CM | M2 | 31.11 | 303
65002518 | ALVENARIA DE ELEVAÇÃO EM BLOCO DE CONCRETO CELULAR AUTOCLAVADO DEDIMENSÕES (60x30x20)CM COM ESPESSURA DE 20,0CM | M2 | 40.41 | 303
65002519 | REBOCO COM UTILIZAÇÃO DE ARGAMASSA DE GESSO TIPO "PEGA LENTA"DIRETAMENTE SOBRE ALVENARIAS E TETOS, COM ESPESSURA MÍNIMA DE 0,50CM | M2 | 6.3 | 303
65000147 | PERFURAÇÃO DE ROCHA BRANDA, COM UTILIZAÇÃO DE EQUIPAMENTO MANUALA AR COMPRIMIDO - PROFUNDIDADE ATÉ 3,20 M E DIÂMETRO ATÉ 1.1/2" | M | 7.43 | 304
65000148 | PERFURAÇÃO DE ROCHA DURA, COM UTILIZAÇÃO DE EQUIPAMENTO MANUAL AAR COMPRIMIDO - PROFUNDIDADE ATÉ 3,20 M E DIÂMETRO ATÉ 1.1/2" | M | 12.86 | 304
65000149 | ESCAVAÇÃO MANUAL EM SOLO, PROFUNDIDADE ATÉ 1,50 M | M3 | 8.38 | 304
65000150 | ESCAVAÇÃO MANUAL EM SOLO, PROFUNDIDADE MAIOR QUE 1,50 M ATÉ 4,00M | M3 | 13.41 | 304
65000151 | ESCAVAÇÃO E CARGA EM SOLO, COM PÁ MECÂNICA OU ESCAVADEIRA | M3 | 4.3 | 304
65000152 | ESCAVAÇÃO MANUAL DE VALAS (SOLO SECO), PROFUNDIDADE ATÉ 1,50 M | M3 | 12.57 | 304
65000153 | ESCAVAÇÃO MANUAL DE VALAS (SOLO SECO), PROFUNDIDADE MAIOR QUE 1,50 M ATÉ 3,00 M | M3 | 16.76 | 304
65000154 | ESCAVAÇÃO MANUAL DE VALAS (SOLO SECO), PROFUNDIDADE MAIOR QUE 3,00 M ATÉ 4,50 M | M3 | 23.05 | 304
65000155 | ESCAVAÇÃO MANUAL DE VALAS (SOLO SECO), PROFUNDIDADE MAIOR QUE 4,50 M ATÉ 6,00 M | M3 | 29.33 | 304
65000156 | ESCAVAÇÃO MANUAL DE VALAS (SOLO COM ÁGUA), PROFUNDIDADE ATÉ 1,50M | M3 | 15.71 | 304
65000157 | ESCAVAÇÃO MANUAL DE VALAS (SOLO COM ÁGUA), PROFUNDIDADE MAIOR QUE 1,50 M ATÉ 3,00 M | M3 | 20.95 | 304
65000158 | ESCAVAÇÃO MANUAL DE VALAS (SOLO COM ÁGUA), PROFUNDIDADE MAIOR QUE 3,00 M ATÉ 4,50 M | M3 | 28.91 | 304
65000159 | ESCAVAÇÃO MANUAL DE VALAS (SOLO COM ÁGUA), PROFUNDIDADE MAIOR QUE 4,50 M ATÉ 6,00 M | M3 | 36.66 | 304
65000160 | ESCAVAÇÃO MECÂNICA DE VALAS (SOLO SECO), PROFUNDIDADE ATÉ 1,50 M | M3 | 4.56 | 304
65000161 | ESCAVAÇÃO MECÂNICA DE VALAS (SOLO SECO), PROFUNDIDADE MAIOR QUE 1,50 M ATÉ 4,00 M | M3 | 6.17 | 304
65000162 | ESCAVAÇÃO MECÂNICA DE VALAS (SOLO SECO), PROFUNDIDADE MAIOR QUE 4,00 M ATÉ 6,00 M | M3 | 7.77 | 304
65000163 | ESCAVAÇÃO MECÂNICA DE VALAS (SOLO COM ÁGUA), PROFUNDIDADE ATÉ 1,50 M | M3 | 5.49 | 304
65000164 | ESCAVAÇÃO MECÂNICA DE VALAS (SOLO COM ÁGUA), PROFUNDIDADE MAIOR QUE 1,50 M ATÉ 4,00 M | M3 | 7.4 | 304
65000165 | ESCAVAÇÃO MECÂNICA DE VALAS (SOLO COM ÁGUA), PROFUNDIDADE MAIOR QUE 4,00 M ATÉ 6,00 M | M3 | 9.25 | 304
65000166 | ESCAVAÇÃO E CARGA MECÂNICA DE VALAS, EM ROCHA BRANDA, À FOGO | M3 | 59.78 | 304
65000167 | ESCAVAÇÃO E CARGA MECÂNICA DE VALAS, EM ROCHA DURA, À FOGO | M3 | 80.34 | 304
65000168 | ESCAVAÇÃO E CARGA MECÂNICA DE VALAS, EM ROCHA BRANDA, À FRIO | M3 | 86.89 | 304
65000169 | ESCAVAÇÃO E CARGA MECÂNICA DE VALAS, EM ROCHA DURA, À FRIO | M3 | 138.18 | 304
65000170 | ESCAVAÇÃO E CARGA MECÂNICA DE VALAS, EM MATERIAL DE SEGUNDA CATEGORIA | M3 | 6.26 | 304
65000171 | PROTEÇÃO CONTRA LANÇAMENTOS PROVENIENTES DE DESMONTE DE ROCHA ÀFOGO | M3 | 9.36 | 304
65000172 | ACERTO E VERIFICAÇÃO DO NIVELAMENTO DE FUNDO DE VALAS | M2 | 2.08 | 304
65000173 | ATERRO DE VALAS E CAVAS DE FUNDAÇÃO, C/ AVALIAÇÃO VISUAL DA COMPACTAÇÃO | M3 | 5.47 | 304
65000174 | ATERRO DE VALAS E CAVAS DE FUNDAÇÃO, C/ CONTROLE DO GRAU DE COMPACTAÇÃO DE NO MÍNIMO 97% DO PROCTOR NORMAL | M3 | 8.28 | 304
65000175 | ATERRO DE VALAS E CAVAS DE FUNDAÇÃO, C/ MATERIAL GRANULAR ADENSADO MECANICAMENTE | M3 | 43.76 | 304
65000176 | ESPALHAMENTO DE SOLO EM BOTA FORA | M3 | 0.95 | 304
65000177 | ESPALHAMENTO DE ROCHA EM BOTA FORA | M3 | 1.28 | 304
65000178 | CARGA MANUAL (MATERIAL EM GERAL), SEM MANUSEIO E ARRUMAÇÃO DO MATERIAL, INCLUSIVE DESCARGA | M3 | 5.07 | 304
65000179 | CARGA E DESCARGA (MATERIAL EM GERAL) COM MANUSEIO E ARRUMAÇÃO DO MATERIAL | TO | 14.1 | 304
65000180 | CARGA E TRANSPORTE DE ENTULHO PARA BOTA FORA | M3 | 6.14 | 304
65000181 | CARGA MECÂNICA (MATERIAL EM GERAL), SEM MANUSEIO E ARRUMAÇÃO DO MATERIAL | M3 | 0.96 | 304
65000182 | DESCARGA DE MATERIAL EM GERAL, A GRANEL, DE CAMINHÃO BASCULANTE | M3 | 0.17 | 304
65000183 | CARGA MECÂNICA DE MATERIAL PROVENIENTE DE DESMONTE DE ROCHA EM VALA, SEM MANUSEIO E ARRUMAÇÃO DO MATERIAL | M3 | 12.22 | 304
65000184 | TRANSPORTE MANUAL (TERRA, AREIA, ENTULHO) DISTÂNCIA ATÉ 30 M | M3 | 8.38 | 304
65000185 | TRANSPORTE MANUAL (TERRA, AREIA, ENTULHO) DISTÂNCIA ENTRE 30 E60 M | M3 | 11.73 | 304
65000186 | TRANSPORTE MANUAL (TERRA, AREIA, ENTULHO) DISTÂNCIA ENTRE 60 E100 M | M3 | 15.92 | 304
65000187 | TRANSPORTE MANUAL (PEDRA BRITADA, PEDREGULHO) DISTÂNCIA ATÉ 30 M | M3 | 9.22 | 304
65000188 | TRANSPORTE MANUAL (PEDRA BRITADA, PEDREGULHO) DISTÂNCIA ENTRE 30E 60 M | M3 | 12.57 | 304
65000189 | TRANSPORTE MANUAL (PEDRA BRITADA, PEDREGULHO) DISTÂNCIA ENTRE 60E 100 M | M3 | 16.76 | 304
65000190 | TRANSPORTE LOCAL, EM PERÍMETRO URBANO (MATERIAL EM GERAL), CARGAACONDICIONADA | TOK | 0.63 | 304
65000191 | TRANSPORTE COMERCIAL RODOVIÁRIO (MATERIAL EM GERAL), CARGAACONDICIONADA | TOK | 0.2 | 304
65000192 | TRANSPORTE LOCAL, EM PERÍMETRO URBANO (MATERIAL EM GERAL), A GRANEL | M3K | 1.12 | 304
65000193 | TRANSPORTE COMERCIAL RODOVIÁRIO (MATERIAL EM GERAL), A GRANEL | M3K | 0.36 | 304
65000194 | CAÇAMBA P/ DEPÓSITO DE MATERIAL NÃO REAPROVEITÁVEL -FORNECIMENTO E MOVIMENTAÇÃO | UN | 43.35 | 304
65000195 | CAÇAMBA PARA DEPÓSITO DE ENTULHO, INCLUSIVE TRANSPORTE ATÉ O BOTA FORA | M3 | 24.34 | 304
65000196 | ESCAVAÇÃO MECÂNICA DE MATERIAL DE PRIMEIRA CATEGORIA | M3 | 1.94 | 304
65000197 | ESCAVAÇÃO MECÂNICA DE MATERIAL DE SEGUNDA CATEGORIA | M3 | 3.08 | 304
65000198 | ESCAVAÇÃO MECÂNICA EM ROCHA DURA, À FOGO | M3 | 41.21 | 304
65000199 | ESCAVAÇÃO MECÂNICA EM ROCHA DURA, À FRIO | M3 | 62.63 | 304
65000200 | ESCAVAÇÃO DE SOLO COM ÁGUA | M3 | 5.03 | 304
65000201 | COMPACTAÇÃO MECANIZADA DE ATERROS, COM GRAU MÍNIMO DE 95 % DO PN | M3 | 1.09 | 304
65000202 | COMPACTAÇÃO MECANIZADA DE ATERROS, COM GRAU MÍNIMO DE 100 % DO PN | M3 | 1.18 | 304
65000203 | TRANSPORTE MANUAL (ARGAMASSA, CONCRETO) DISTÂNCIA ATÉ 30 M | M3 | 10.48 | 304
65000204 | TRANSPORTE MANUAL (ARGAMASSA, CONCRETO) DISTÂNCIA ENTRE 30 E 60M | M3 | 14.67 | 304
65000205 | TRANSPORTE MANUAL (ARGAMASSA, CONCRETO) DISTÂNCIA ENTRE 60 E 100M | M3 | 18.86 | 304
65002421 | TRANSPORTE DE LODO EM PERÍMETRO URBANO DAS UNIDADES GERADORAS DERESÍDUOS (ETE's e ETAF's) ATÉ AS UNIDADES DE DISPOSIÇÃO FINAL DE | TOK | 0.84 | 304
65000206 | ESTRUTURA DE ESCORAMENTO, TIPO PONTALETEAMENTO | M2 | 6.64 | 305
65000207 | ESTRUTURA DE ESCORAMENTO DESCONTÍNUA | M2 | 10.32 | 305
65000208 | ESTRUTURA DE ESCORAMENTO CONTINUA | M2 | 20.11 | 305
65000209 | ESTRUTURA DE ESCORAMENTO CONTÍNUO METÁLICO DE VALAS, TIPO ESTACA PRANCHA | M2 | 74.45 | 305
65000210 | ESTRUTURA DE ESCORAMENTO CONTÍNUO DE VALAS EM PERFIS METÁLICOS E PRANCHADA EM CHAPA METÁLICA DE 1/2", ESPAÇAMENTO ENTRE PERFIS MENOR OU IGUAL A 1,50 M | M2 | 47.66 | 305
65000211 | ESTRUTURA DE ESCORAMENTO DESCONTÍNUO DE VALAS, COM UTILIZAÇÃO DEPERFIS TIPO I DE 12 E 10" | M2 | 67.83 | 305
65000212 | GABIÃO TIPO CAIXA (H = 1,0 M) | M3 | 201.16 | 305
65000213 | GABIÃO TIPO CAIXA (H = 0,5 M) | M3 | 241.99 | 305
65000214 | COLCHÃO RENO (H = 0,3 M) | M2 | 70.38 | 305
65000215 | GABIÃO TIPO SACO | M3 | 197.98 | 305
65000216 | ENROCAMENTO MANUAL, COM ARRUMAÇÃO DO MATERIAL | M3 | 91.55 | 305
65000217 | ENROCAMENTO MANUAL, SEM ARRUMAÇÃO DO MATERIAL | M3 | 82.06 | 305
65000218 | ENROCAMENTO COM PEDRA ARGAMASSADA | M3 | 159.97 | 305
65000219 | ENSECADEIRA (RIP- RAP) EM SOLO CIMENTO, TRAÇO 1:10 | M3 | 76.86 | 305
65000220 | PREENCHIMENTO E COLOCAÇÃO DE SACO DE RÁFIA COM 50 KG DE SOLOSECO | UN | 1.32 | 305
65000221 | ESGOTAMENTO DE ÁGUA COM BOMBAS, VAZÕES ATÉ 15 M3/H, ALTURA ATÉ 10M | H | 0.76 | 305
65000222 | ESGOTAMENTO DE ÁGUA COM BOMBAS, VAZÕES ATÉ 25 M3/H, ALTURA ATÉ10M | H | 0.92 | 305
65000223 | ESGOTAMENTO DE ÁGUA COM BOMBAS, VAZÕES ATÉ 50 M3/H, ALTURA ATÉ10M | H | 1.02 | 305
65000224 | POÇO DE BOMBEAMENTO PARA REBAIXAMENTO DE LENÇOL FREÁTICO | M | 184.42 | 305
65000225 | CANALETAS DE CONCRETO, DIÂMETRO = 300 MM - FORNECIMENTO E ASSENTAMENTO | M | 16.38 | 305
65000226 | CANALETAS DE CONCRETO, DIÂMETRO = 400 MM - FORNECIMENTO EASSENTAMENTO | M | 21.55 | 305
65000227 | CANALETAS DE CONCRETO, DIÂMETRO = 500 MM - FORNECIMENTO EASSENTAMENTO | M | 30.84 | 305
65000228 | CANALETAS DE CONCRETO, DIÂMETRO = 600 MM - FORNECIMENTO EASSENTAMENTO | M | 35.59 | 305
65000229 | DRENAGEM COM TUBOS PERFURADOS DE CERÂMICA, DIÂMETRO = 100 MM | M | 13.6 | 305
65000230 | DRENAGEM COM TUBOS PERFURADOS DE CERÂMICA, DIÂMETRO = 150 MM | M | 18.66 | 305
65000231 | DRENAGEM COM TUBOS PERFURADOS DE CERÂMICA, DIÂMETRO = 200 MM | M | 27.94 | 305
65000232 | DRENAGEM COM PEDRA BRITADA | M3 | 62.82 | 305
65000233 | DRENAGEM COM CASCALHO | M3 | 43.75 | 305
65000234 | RUFO EM CHAPA GALVANIZADA Nº26, DESENVOLVIMENTO = 0,20 M | M | 13.02 | 305
65000235 | CALHA EM CHAPA GALVANIZADA Nº24, DESENVOLVIMENTO = 0,33 M | M | 25.16 | 305
65000236 | CONDUTOR EM CHAPA GALVANIZADA Nº26, Ø 75 MM | M | 22.2 | 305
65000237 | CIMBRAMENTO DE MADEIRA | M3 | 10 | 305
65000238 | FORMA PLANA EM TÁBUA DE PINHO, P/ FUNDAÇÕES | M2 | 16.38 | 305
65000239 | FORMA PLANA EM CHAPA DE MADEIRA COMPENSADA RESINADA, E = 14 MM,P/ FUNDAÇÕES | M2 | 18.22 | 305
65000240 | FORMA PLANA EM TÁBUA DE PINHO, P/ ESTRUTURAS | M2 | 17.09 | 305
65000241 | FORMA PLANA EM CHAPA DE MADEIRA COMPENSADA, P/ ESTRUTURAS | M2 | 21.13 | 305
65000242 | FORMA PLANA EM CHAPA DE MADEIRA RESINADA, E=20 MM, P/ ESTRUTURAS | M2 | 27.03 | 305
65000243 | FORMA PLANA EM CHAPA DE MADEIRA COMPENSADA RESINADA, E = 14 MM,P/ ESTRUTURAS | M2 | 23.24 | 305
65000244 | FORMA PLANA EM CHAPA DE MADEIRA COMPENSADA PLASTIFICADA, E = 14MM, P/ ESTRUTURAS | M2 | 23.93 | 305
65000245 | FORMA PLANA EM CHAPA DE MADEIRA COMPENSADA RESINADA, E = 14 MM,P/ PILARES E VIGAS | M2 | 28.51 | 305
65000246 | FORMA PLANA EM CHAPA DE MADEIRA COMPENSADA PLASTIFICADA, E = 14MM, P/ PILARES E VIGAS | M2 | 29.17 | 305
65000247 | FORMA PLANA EM CHAPA DE MADEIRA COMPENSADA RESINADA, E = 20 MM,P/ LAJES | M2 | 17.28 | 305
65000248 | FORMA PLANA EM CHAPA DE MADEIRA COMPENSADA PLASTIFICADA, E = 20MM, P/ LAJES | M2 | 17.43 | 305
65000249 | FORMA CURVA EM TÁBUA DE PINHO, P/ ESTRUTURAS | M2 | 39.87 | 305
65000250 | FORMA CURVA EM CHAPA DE MADEIRA COMPENSADA RESINADA, E = 10 MM,P/ ESTRUTURAS | M2 | 47.77 | 305
65000251 | DESFORMA DE ESTRUTURAS, ALTURA OU PROFUNDIDADE ATÉ 1,50 M | M2 | 5.52 | 305
65000252 | DESFORMA DE ESTRUTURAS, ALTURA OU PROFUNDIDADE MAIOR QUE 1.50 M | M2 | 11.55 | 305
65000253 | ANDAIME TIPO FACHADEIRO, INCLUSIVE ESTRADO DE MADEIRA | M2 | 9.95 | 305
65000254 | ANDAIME TUBULAR MÓVEL, MODULADO EM TUBOS GALVANIZADOS (UNIDADE =M DE TORRE/MÊS) | M | 17.91 | 305
65000255 | ESCORA METÁLICA AJUSTÁVEL C/ BASE REFORÇADA (UNIDADE = M DEESCORA/MÊS) | UN | 2.27 | 305
65000256 | FORMA PLANA P/ CONCRETO DE RECUPERAÇÃO DE ESTRUTURAS, INCLUSIVECACHIMBOS E DESFORMA | M2 | 51.07 | 305
65000257 | SISTEMA DE CIMBRAMENTO DE BRAÇADEIRAS C/ TUBOS GALVANIZADOSDIÂMETRO DE 1.1/2", INCLUSIVE ACESSÓRIOS | M3 | 2.69 | 305
65002377 | CAIXA PARA BOCA-DE-LOBO SIMPLES, INCLUSIVE CONJUNTO QUADRO E GRELHA ECANTONEIRA DE CONCRETO - PADRÃO SUDECAP | UN | 522.49 | 305
65002378 | FORNECIMENTO E ASSENTAMENTO DE CONJUNTO QUADRO E GRELHA DE CONCRETOESTRUTURAL ARMADO COM FCK=21,0MPA - PADRÃO SUDECAP | UN | 111.9 | 305
65002379 | FORNECIMENTO E ASSENTAMENTO DE CANTONEIRA DE CONCRETO ESTRUTURAL ARMADOCOM FCK=15,0MPA - PADRÃO SUDECAP | UN | 38.17 | 305
65002380 | SARJETA EM CONCRETO ESTRUTURAL COM FCK=18,0MPA - TIPO A, B OU C - PADRÃOSUDECAP | M | 17.74 | 305
65002501 | SISTEMA DE CIMBRAMENTO TUBULAR EM TUBOS GALVANIZADOS COM DIÂMETRO DE1.1/2", INCLUSIVE BRAÇADEIRAS, BASES E DEMAIS ACESSÓRIOS (UNIDADE DE | MLM | 5.68 | 305
65000258 | ESCAVAÇÃO DE TUBULÕES (FUSTE E ALARGAMENTO DA BASE) | M3 | 53.12 | 306
65000259 | LASTRO DE AREIA | M3 | 47.69 | 306
65000260 | LASTRO DE PEDRA BRITADA, APILOADA | M3 | 54.75 | 306
65000261 | LASTRO DE CONCRETO SIMPLES, CONSUMO MÍNIMO DE CIMENTO 150 KG/M3 | M3 | 174.58 | 306
65000262 | BROCA DE CONCRETO (DIÂMETRO= 15 CM), CONSUMO MÍNIMO DE CIMENTO150 KG/M3 | M | 6.55 | 306
65000263 | BROCA DE CONCRETO (DIÂMETRO= 20 CM), CONSUMO MÍNIMO DE CIMENTO150 KG/M3 | M | 9.41 | 306
65000264 | BROCA DE CONCRETO (DIÂMETRO= 25 CM), CONSUMO MÍNIMO DE CIMENTO150 KG/M3 | M | 14.3 | 306
65000265 | BROCA DE CONCRETO (DIÂMETRO= 30 CM), CONSUMO MÍNIMO DE CIMENTO150 KG/M3 | M | 19.17 | 306
65000266 | CRAVAÇÃO DE ESTACAS PRÉMOLDADAS DE CONCRETO COM CAPACIDADE DE CARGA PARA ATÉ 40 T | M | 21.31 | 306
65000267 | CRAVAÇÃO DE ESTACAS PRÉMOLDADAS DE CONCRETO COM CAPACIDADE DE CARGA ACIMA DE 40 T ATÉ 80 T | M | 29.97 | 306
65000268 | CRAVAÇÃO DE ESTACAS PRÉMOLDADAS DE CONCRETO COM CAPACIDADE DE CARGA ACIMA DE 80 T ATÉ 160 T | M | 35.32 | 306
65000269 | EMENDAS DE ESTACAS PRÉMOLDADAS DE CONCRETO | UN | 27.84 | 306
65000270 | CORTE E PREPARO DA CABEÇA DE ESTACAS PRÉMOLDADAS DE CONCRETO | UN | 17.1 | 306
65000271 | TUBULÃO A CÉU ABERTO EM CONCRETO CICLÓPICO C/ 30% DE PEDRA DEMÃO (DIÂM. DO FUSTE = 0,60 M E DA BASE = 1,20 M) | M | 62.96 | 306
65000272 | TUBULÃO A CÉU ABERTO EM CONCRETO CICLÓPICO C/ 30% DE PEDRA DEMÃO (DIÂM. DO FUSTE = 0,70 M E DA BASE = 1,40 M) | M | 86.02 | 306
65000273 | TUBULÃO A CÉU ABERTO EM CONCRETO CICLÓPICO C/ 30% DE PEDRA DEMÃO (DIÂM. DO FUSTE = 0,80 M E DA BASE = 1,40 M) | M | 110.98 | 306
65000274 | TUBULÃO A CÉU ABERTO EM CONCRETO CICLÓPICO C/ 30% DE PEDRA DEMÃO (DIÂM. DO FUSTE = 0,90 M E DA BASE = 1,40 M) | M | 140.27 | 306
65000275 | ARMADURA DE AÇO CA 50 E CA 60, COLOCAÇÃO | KG | 1.25 | 306
65000276 | ARMADURA DE AÇO CA 50, FORNECIMENTO E COLOCAÇÃO | KG | 4.47 | 306
65000277 | ARMADURA DE AÇO CA 60, FORNECIMENTO E COLOCAÇÃO | KG | 5.07 | 306
65000278 | JUNTA DE DILATAÇÃO TIPO 0-22 - FUNGENBAND OU SIMILAR(FORNECIMENTO E COLOCAÇÃO) | M | 60.51 | 306
65000279 | CONCRETO CICLÓPICO C/ 30 % DE PEDRA DE MÃO - CONSUMO MÍNIMO DECIMENTO 150 KG/M3 - PREPARO E LANÇAMENTO | M3 | 149.89 | 306
65000280 | CONCRETO MAGRO (CONSUMO MÍNIMO DE CIMENTO 150 KG/M3) - PREPARO EM BETONEIRA | M3 | 140.35 | 306
65000281 | CONCRETO TRAÇO 1:2,5:3 EM VOLUME (CIMENTO, AREIA E BRITACALCÁREA 0 ) - PREPARO MANUAL | M3 | 198.22 | 306
65000282 | CONCRETO TRAÇO 1:4:8 EM VOLUME (CIMENTO, AREIA E BRITA CALCÁREA1 E 2) - PREPARO MANUAL | M3 | 163.84 | 306
65000283 | CONCRETO TRAÇO 1:2:3 EM VOLUME (CIMENTO, AREIA E BRITA CALCÁREA1 E 2) - PREPARO MANUAL | M3 | 204.86 | 306
65000284 | CONCRETO TRAÇO 1:2:4 EM VOLUME (CIMENTO, AREIA E BRITA CALCÁREA1 E 2) - PREPARO MANUAL | M3 | 192.27 | 306
65000285 | CONCRETO TRAÇO 1:3:5 EM VOLUME (CIMENTO, AREIA E BRITA CALCÁREA1 E 2) - PREPARO MANUAL | M3 | 172.98 | 306
65000286 | CONCRETO TRAÇO 1:3:6 EM VOLUME (CIMENTO, AREIA E BRITA CALCÁREA1 E 2) - PREPARO MANUAL | M3 | 167.89 | 306
65000287 | CONCRETO ESTRUTURAL (FCK = 15 MPA) - PREPARO EM BETONEIRA | M3 | 190.45 | 306
65000288 | CONCRETO ESTRUTURAL (FCK = 20 MPA) - PREPARO EM BETONEIRA | M3 | 201.58 | 306
65000289 | LANÇAMENTO OU BOMBEAMENTO E ADENSAMENTO DE CONCRETO - ALTURA OU PROFUNDIDADE ATÉ 1,50 M | M3 | 61.74 | 306
65000290 | LANÇAMENTO OU BOMBEAMENTO E ADENSAMENTO DE CONCRETO - ALTURA OU PROFUNDIDADE SUPERIOR A 1,50 M ATÉ 10,00 M | M3 | 67.18 | 306
65000291 | LANÇAMENTO OU BOMBEAMENTO E ADENSAMENTO DE CONCRETO-ALTURA OUPROFUNDIDADE SUPERIOR A 10 M ATÉ 20.00 M | M3 | 68.54 | 306
65000292 | CAIXA PARA PROTEÇÃO DE APARELHOS EM CONCRETO ARMADO, NASDIMENSÕES: (1,20 X 1,20)M - H = 1,70 M, P. COPASA 319/0 - 322/-, | UN | 2219.59 | 306
65000293 | CAIXA PARA PROTEÇÃO DE APARELHOS EM CONCRETO ARMADO, NASDIMENSÕES: (1,50 X 1,50)M - H = 1,70 M, P. COPASA 320/-, 323/-, | UN | 2819.24 | 306
65000294 | CAIXA PARA PROTEÇÃO DE APARELHOS EM CONCRETO ARMADO, NASDIMENSÕES: (1,50 X 1,50)M - H = 2,0 M, P. COPASA 321/-, 327/-, | UN | 3075.11 | 306
65000295 | CAIXA PARA PROTEÇÃO DE APARELHOS EM CONCRETO ARMADO, NASDIMENSÕES: (1,50 X 1,80)M - H = 1,80 M, P. COPASA 337/-, 342/- | UN | 3233.06 | 306
65000296 | CAIXA PARA PROTEÇÃO DE APARELHOS EM CONCRETO ARMADO, NASDIMENSÕES: (1,50 X 2,00)M - H = 2,00 M, P. COPASA 330/-, 338/- | UN | 3643.01 | 306
65000297 | CAIXA PARA PROTEÇÃO DE APARELHOS EM CONCRETO ARMADO, NASDIMENSÕES: (1,50 X 2,50)M - H = 2,00 M, P. COPASA 339/-, 346/- | UN | 3955.78 | 306
65000298 | CAIXA PARA PROTEÇÃO DE APARELHOS EM CONCRETO ARMADO, NASDIMENSÕES: (1,80 X 1,80)M - H = 1,80 M, P. COPASA 325/-, 343/- | UN | 3504.55 | 306
65000299 | CAIXA PARA PROTEÇÃO DE APARELHOS EM CONCRETO ARMADO, NASDIMENSÕES: (1,80 X 2,20)M - H = 1,70 M, P. COPASA 331/-, 344/- | UN | 3851.88 | 306
65000300 | CAIXA PARA PROTEÇÃO DE APARELHOS EM CONCRETO ARMADO, NASDIMENSÕES: (1,80 X 2,50)M - H = 1,80 M, P. COPASA 332/-, 345/- | UN | 4234.63 | 306
65000301 | CAIXA PARA PROTEÇÃO DE APARELHOS EM CONCRETO ARMADO, NASDIMENSÕES: (2,00 X 2,80)M - H = 2,00 M, P. COPASA 333/-, 340/-, | UN | 5084.12 | 306
65000302 | CAIXA PARA PROTEÇÃO DE APARELHOS EM ANÉIS PRÉ-MOLDADOS ECONCRETO ARMADO, DIÂMETRO INTERNO 1,20 M - H = 1,70 M, P. | UN | 1356.82 | 306
65000303 | CAIXA DE ESTAÇÃO DE MACROMEDIÇÃO EM CONCRETO ARMADO P/ MEDIDORWOLTMANN - DN 50 A 150, CONFORME P. COPASA 277/- | UN | 4874.42 | 306
65000304 | CAIXA DE ESTAÇÃO DE MACROMEDIÇÃO EM CONCRETO ARMADO P/ MEDIDORELETROMAGNÉTICO - DN 80 A 400, CONFORME P. COPASA 278/- | UN | 4291.96 | 306
65000305 | CAIXA DE ESTAÇÃO DE MACROMEDIÇÃO EM CONCRETO ARMADO P/ MEDIDORULTRASÔNICO - DN 500 A 1000, CONFORME P. COPASA 312/- | UN | 7003.11 | 306
65000306 | CAIXA DE ESTAÇÃO DE MACROMEDIÇÃO EM CONCRETO ARMADO P/ MEDIDORVENTURI - DN 500 A 1000, CONFORME P. COPASA 279/- | UN | 8880.25 | 306
65000307 | POÇO DE VISITA ALTURA = 1.50 M (BALÃO: DIÂMETRO = 1.00 M, ALTURA=1.00 M) P COPASA 039/-, EM ALVENARIA TIJOLOS MACIÇOS E = 20 CM | UN | 615.38 | 306
65000308 | ADICIONAL DE PREÇO P/ ACRÉSCIMO NA ALTURA DE POÇO DE VISITA EM ALVENARIA (BALÃO: DIÂMETRO = 1,00 M) | M | 316.4 | 306
65000309 | POÇO DE VISITA ALTURA = 1.50 M (BALÃO: DIÂMETRO = 1.20 M, ALTURA=1.00 M) - EM ALVENARIA TIJOLOS MACIÇOS E = 20 CM | UN | 747.09 | 306
65000310 | ADICIONAL DE PREÇO P/ ACRÉSCIMO NA ALTURA DE POÇO DE VISITA EMALVENARIA (BALÃO: DIÂMETRO = 1,20 M) | M | 371.37 | 306
65000311 | POÇO DE VISITA ( ALTURA = 1.00 M, DIÂMETRO = 0.60 M) P COPASA062/-, EM ALVENARIA TIJOLOS MACIÇOS E= 20 CM | UN | 291.94 | 306
65000312 | ADICIONAL DE PREÇO P/ ACRÉSCIMO NA ALTURA DE POÇO DE VISITA EMALVENARIA (BALÃO: DIÂMETRO = 0,60 M) | M | 214.36 | 306
65000313 | POÇO DE VISITA ALTURA = 1.50 M (BALÃO: DIÂMETRO = 1.00 M, ALTURA=1.00 M) P COPASA 039/-, EM ANÉIS PRÉ-MOLDADOS DE CONCRETO | UN | 491.95 | 306
65000314 | ADICIONAL DE PREÇO P/ ACRÉSCIMO NA ALTURA DE POÇO DE VISITA EM ANÉIS PRÉ-MOLDADOS DE CONCRETO (BALÃO: DIÂMETRO = 1.00 M) | M | 171.07 | 306
65000315 | POÇO DE VISITA (ALTURA = 1.00 M E BALÃO: DIÂMETRO = 0.60 M ), PCOPASA 062/-, EM TUBOS PRÉ-MOLDADOS DE CONCRETO | UN | 150.19 | 306
65000316 | POÇO DE VISITA (ALTURA = 1,00 M E BALÃO: DIÂMETRO = O,60 M), PCOPASA 062/-, EM ANÉIS PRÉ-MOLDADOS DE CONCRETO P COPASA 104/- | UN | 202.92 | 306
65000317 | ADICIONAL DE PREÇO P/ ACRÉSCIMO NA ALTURA DE POÇO DE VISITA EMANÉIS PRÉ-MOLDADOS DE CONCRETO (BALÃO: DIÂMETRO = 0,60 M) | M | 119.61 | 306
65000318 | POÇO SECO EM CONCRETO ARMADO, NAS DIMENSÕES: (0,90 X 0,90)M - H= 2,00, P. COPASA 348/- | UN | 1741.87 | 306
65000319 | TUBO DE QUEDA (MANILHA CERÂMICA DIÂMETRO = 150 MM) ALTURA = 1,00M | UN | 27.42 | 306
65000320 | ADICIONAL DE PREÇO P/ ACRÉSCIMO NA ALTURA DE TUBO DE QUEDA(MANILHA CERÂMICA DIÂMETRO = 150 MM) | M | 28.18 | 306
65000321 | TUBO DE QUEDA (MANILHA CERÂMICA DIÂMETRO = 200 MM) ALTURA = 1.00M | UN | 35.15 | 306
65000322 | ADICIONAL DE PREÇO P/ ACRÉSCIMO NA ALTURA DE TUBO DE QUEDA(MANIHA CERÂMICA DIÂMETRO = 200 MM) | M | 36.05 | 306
65000323 | TUBO DE QUEDA EM PVC, DIÂMETRO = 150 MM - ALTURA = 1,00 M, COMENVELOPAMENTO DE SOLO CIMENTO TRAÇO 1:10 EM VOLUME | UN | 22.32 | 306
65000324 | ADICIONAL DE PREÇO PARA ACRÉSCIMO NA ALTURA DE TUBO DE QUEDA EMPVC, DIÂMETRO = 150 MM | M | 26.55 | 306
65000325 | TUBO DE QUEDA EM PVC, DIÂMETRO = 200 MM - ALTURA = 1,00 M, COMENVELOPAMENTO DE SOLO CIMENTO TRAÇO 1:10 EM VOLUME | UN | 28.85 | 306
65000326 | ADICIONAL DE PREÇO PARA ACRÉSCIMO NA ALTURA DE TUBO DE QUEDA EMPVC, DIÂMETRO = 200 MM | M | 34.28 | 306
65000327 | TAMPÃO DE FERRO FUNDIDO T-14 (P COPASA 031/-)- ASSENTAMENTO | UN | 5.9 | 306
65000328 | TAMPÃO DE FERRO FUNDIDO T-30 (P COPASA 033/-)- ASSENTAMENTO | UN | 9.65 | 306
65000329 | TAMPÃO DE FERRO FUNDIDO DN 600 T-109 OU T-48 (P-COPASA 107/ OU139/) - ASSENTAMENTO | UN | 26.64 | 306
65000330 | TAMPA EM CHAPA DE AÇO ASTM A-36 (P COPASA 057/-), PARA CAIXA DEHIDRÔMETRO EM PASSEIO - ASSENTAMENTO | UN | 4.87 | 306
65000331 | ESTRIBO PARA PV E SIMILARES P COPASA 037/- , ASSENTAMENTO | UN | 10.94 | 306
65000332 | CAIXA DE ALVENARIA PARA ESGOTAMENTO E PROTEÇÃO DE APARELHOS DERESERVATÓRIOS - P - COPASA 241/-, NAS DIMENSÕES (1,60 X 1,20) M | UN | 699.02 | 306
65000333 | POÇO SECO (ALT. = 1,00 M; BALÃO DE DIAM.= 0,60 M), INCLUSIVE TAMPÃO DE FERRO FUNDIDO T-109, EM ANÉIS PRÉ-MOLDADOS DE CONCRETO CONFORME PADRÃO P-COPASA 243/- | UN | 406.63 | 306
65000334 | POÇO SECO (ALT. = 1,00 M; BALÃO DE DIAM.= 0,60 M), INCLUSIVETAMPÃO DE FERRO FUNDIDO T-048, EM ANÉIS PRÉ-MOLDADOS DE | UN | 406.63 | 306
65000335 | CAIXA DE PASSAGEM EM ALVENARIA (0,20 X 0,20 X 0,20 M) | UN | 21.34 | 306
65000336 | CAIXA DE PASSAGEM EM ALVENARIA (0,30 X 0,30 X 0,30 M) | UN | 42.39 | 306
65000337 | CAIXA DE PASSAGEM EM ALVENARIA (0,40 X 0,40 X 0,40 M) | UN | 71.38 | 306
65000338 | CAIXA DE PASSAGEM EM ALVENARIA (0,60 X 0,60 X 0,60 M) | UN | 152.59 | 306
65000339 | CANALETA DE ALVENARIA PARA PASSAGEM DE CABOS (0,20 X 0,20) M | M | 65.08 | 306
65000340 | CANALETA DE ALVENARIA PARA PASSAGEM DE CABOS (0,30 X 0,30) M | M | 65.7 | 306
65000341 | CANALETA DE ALVENARIA PARA PASSAGEM DE CABOS (0,40 X 0,40) M | M | 92.36 | 306
65000342 | CANALETA EM CONCRETO PARA PASSAGEM DE CABOS (0,20 X 0,20) M | M | 54.81 | 306
65000343 | CANALETA EM CONCRETO PARA PASSAGEM DE CABOS (0,30 X 0,30) M | M | 76.61 | 306
65000344 | CANALETA EM CONCRETO PARA PASSAGEM DE CABOS (0,40 X 0,40) M | M | 103.83 | 306
65000345 | CANALETA EM CONCRETO PARA PASSAGEM DE CABOS (0,50 X 0,50) M | M | 127.65 | 306
65000346 | ESTRUTURA EM FERROCIMENTO PARA REATORES ANAERÓBIOS, ESPESSURA DE6,00 A 8,00 CM | M2 | 155.64 | 306
65000347 | RESERVATÓRIO ELEVADO EM CONCRETO ARMADO - V = 25 M3 (P COPASA259/-) | UN | 20878.71 | 306
65000348 | RESERVATÓRIO ELEVADO EM CONCRETO ARMADO - V = 50 M3 (P COPASA260/-) | UN | 31617.76 | 306
65000349 | RESERVATÓRIO ELEVADO EM CONCRETO ARMADO - V = 75 M3 (P COPASA261/-) | UN | 52537.89 | 306
65000350 | RESERVATÓRIO ELEVADO EM CONCRETO ARMADO - V = 100 M3 (P COPASA262/-) | UN | 58609.76 | 306
65000351 | RESERVATÓRIO APOIADO EM CONCRETO ARMADO - V = 25 M3 (P COPASA250/-) | UN | 14436.09 | 306
65000352 | RESERVATÓRIO APOIADO EM CONCRETO ARMADO - V = 50 M3 (P COPASA251/-) | UN | 18821.32 | 306
65000353 | RESERVATÓRIO APOIADO EM CONCRETO ARMADO - V = 75 M3 (P COPASA252/-) | UN | 28196.44 | 306
65000354 | RESERVATÓRIO APOIADO EM CONCRETO ARMADO - V = 100 M3 (P COPASA253/-) | UN | 34256.49 | 306
65000355 | RESERVATÓRIO APOIADO EM CONCRETO ARMADO - V = 150 M3 (P COPASA254/-) | UN | 46678.62 | 306
65000356 | RESERVATÓRIO APOIADO EM CONCRETO ARMADO - V = 200 M3 (P COPASA255/-) | UN | 59433.74 | 306
65000357 | RESERVATÓRIO APOIADO EM CONCRETO ARMADO - V = 300 M3 (P COPASA256/-) | UN | 81770.35 | 306
65000358 | RESERVATÓRIO APOIADO EM CONCRETO ARMADO - V = 400 M3 (P COPASA257/-) | UN | 87320.48 | 306
65000359 | RESERVATÓRIO APOIADO EM CONCRETO ARMADO - V = 500 M3 (P COPASA258/-) | UN | 112603.67 | 306
65002373 | BLOCO DE ANCORAGEM EM CONCRETO ESTRUTURAL Fck=20,0MPa, SEM ARMAÇÃO | M3 | 353.76 | 306
65002374 | BLOCO DE ANCORAGEM EM CONCRETO ESTRUTURAL Fck=20,0MPa, INCLUSIVE ARMAÇÃO | M3 | 711.34 | 306
65002375 | PILARETE EM CONCRETO ESTRUTURAL FCK=15,0MPA - SEM ARMAÇÃO | M3 | 353.24 | 306
65002376 | PILARETE EM CONCRETO ESTRUTURAL FCK=15,0MPA - COM ARMAÇÃO | M3 | 800.21 | 306
65000360 | ASSENTAMENTO DE MANILHAS E CONEXÕES CERÂMICAS, JUNTA DEARGAMASSA, DIÂMETRO = 100 MM | M | 2.23 | 307
65000361 | ASSENTAMENTO DE MANILHAS E CONEXÕES CERÂMICAS, JUNTA DEARGAMASSA, DIÂMETRO = 150 MM | M | 3.26 | 307
65000362 | ASSENTAMENTO DE MANILHAS E CONEXÕES CERÂMICAS, JUNTA DEARGAMASSA, DIÂMETRO = 200 MM | M | 3.91 | 307
65000363 | ASSENTAMENTO DE MANILHAS E CONEXÕES CERÂMICAS, JUNTA DE ASFALTO,DIÂMETRO = 100 MM | M | 4.78 | 307
65000364 | ASSENTAMENTO DE MANILHAS E CONEXÕES CERÂMICAS, JUNTA DE ASFALTO,DIÂMETRO = 150 MM | M | 5.3 | 307
65000365 | ASSENTAMENTO DE MANILHAS E CONEXÕES CERÂMICAS, JUNTA DE ASFALTO,DIÂMETRO = 200 MM | M | 6.14 | 307
65000366 | ASSENTAMENTO DE MANILHAS E CONEXÕES CERÂMICAS, JUNTA DE ASFALTO,DIÂMETRO = 250 MM | M | 8.05 | 307
65000367 | ASSENTAMENTO DE MANILHAS E CONEXÕES CERÂMICAS, JUNTA DE ASFALTO,DIÂMETRO = 300 MM | M | 10.24 | 307
65000368 | ASSENTAMENTO DE MANILHAS E CONEXÕES CERÂMICAS, JUNTA DE ASFALTO,DIÂMETRO = 350 MM | M | 11.98 | 307
65000369 | ASSENTAMENTO DE MANILHAS E CONEXÕES CERÂMICAS, JUNTA ELÁSTICA,DN 100 | M | 1.64 | 307
65000370 | ASSENTAMENTO DE MANILHAS E CONEXÕES CERÂMICAS, JUNTA ELÁSTICA,DN 150 | M | 1.94 | 307
65000371 | ASSENTAMENTO DE MANILHAS E CONEXÕES CERÂMICAS, JUNTA ELÁSTICA,DN 200 | M | 2.46 | 307
65000372 | ASSENTAMENTO DE MANILHAS E CONEXÕES CERÂMICAS, JUNTA ELÁSTICA,DN 250 | M | 3.27 | 307
65000373 | ASSENTAMENTO DE MANILHAS E CONEXÕES CERÂMICAS, JUNTA ELÁSTICA,DN 300 | M | 4.63 | 307
65000374 | ASSENTAMENTO DE TUBOS E CONEXÕES PVC JE DN 50 | M | 1.03 | 307
65000375 | ASSENTAMENTO DE TUBOS E CONEXÕES PVC JE DN 75 | M | 1.06 | 307
65000376 | ASSENTAMENTO DE TUBOS E CONEXÕES PVC JE DN 100 | M | 1.09 | 307
65000377 | ASSENTAMENTO DE TUBOS E CONEXÕES PVC JE DN 150 | M | 1.74 | 307
65000378 | ASSENTAMENTO DE TUBOS E CONEXÕES PVC JE DN 200 | M | 1.84 | 307
65000379 | ASSENTAMENTO DE TUBOS E CONEXÕES PVC JE DN 250 | M | 3.77 | 307
65000380 | ASSENTAMENTO DE TUBOS E CONEXÕES PVC JE DN 300 | M | 3.84 | 307
65000381 | ASSENTAMENTO DE TUBOS E CONEXÕES PVC JE DN 400 | M | 4.49 | 307
65000382 | ASSENTAMENTO DE TUBOS E CONEXÕES PVC JS DN 15 DE 20 MM | M | 0.41 | 307
65000383 | ASSENTAMENTO DE TUBOS E CONEXÕES PVC JS DN 20 DE 25 MM | M | 0.41 | 307
65000384 | ASSENTAMENTO DE TUBOS E CONEXÕES PVC JS DN 25 DE 32 MM | M | 0.41 | 307
65000385 | ASSENTAMENTO DE TUBOS E CONEXÕES PVC JS DN 32 DE 40 MM | M | 0.53 | 307
65000386 | ASSENTAMENTO DE TUBOS E CONEXÕES PVC JS DN 40 DE 50 MM | M | 0.54 | 307
65000387 | ASSENTAMENTO DE TUBOS E CONEXÕES PVC JS DN 50 DE 60 MM | M | 0.54 | 307
65000388 | ASSENTAMENTO DE TUBOS E CONEXÕES PVC JR DIÂMETRO = 25 MM (1") | M | 2.64 | 307
65000389 | ASSENTAMENTO DE TUBOS E CONEXÕES PVC JR DIÂMETRO = 40 MM (11/2") | M | 3.33 | 307
65000390 | ASSENTAMENTO DE TUBOS E CONEXÕES DE FERRO FUNDIDO, JUNTAELÁSTICA, DN 50 | M | 0.87 | 307
65000391 | ASSENTAMENTO DE TUBOS E CONEXÕES DE FERRO FUNDIDO, JUNTAELÁSTICA, DN 80 | M | 1.19 | 307
65000392 | ASSENTAMENTO DE TUBOS E CONEXÕES DE FERRO FUNDIDO, JUNTAELÁSTICA, DN 100 | M | 1.35 | 307
65000393 | ASSENTAMENTO DE TUBOS E CONEXÕES DE FERRO FUNDIDO, JUNTAELÁSTICA, DN 150 | M | 2.71 | 307
65000394 | ASSENTAMENTO DE TUBOS E CONEXÕES DE FERRO FUNDIDO, JUNTAELÁSTICA, DN 200 | M | 3.63 | 307
65000395 | ASSENTAMENTO DE TUBOS E CONEXÕES DE FERRO FUNDIDO, JUNTAELÁSTICA, DN 250 | M | 4.84 | 307
65000396 | ASSENTAMENTO DE TUBOS E CONEXÕES DE FERRO FUNDIDO, JUNTAELÁSTICA, DN 300 | M | 5.4 | 307
65000397 | ASSENTAMENTO DE TUBOS E CONEXÕES DE FERRO FUNDIDO, JUNTA ELÁSTICA, DN 400 | M | 7.26 | 307
65000398 | ASSENTAMENTO DE TUBOS E CONEXÕES DE FERRO FUNDIDO, JUNTAELÁSTICA, DN 500 | M | 8.26 | 307
65000399 | ASSENTAMENTO DE TUBOS E CONEXÕES DE FERRO FUNDIDO, JUNTAELÁSTICA, DN 600 | M | 10.71 | 307
65000400 | ASSENTAMENTO DE TUBOS E CONEXÕES DE FERRO FUNDIDO, JUNTAELÁSTICA, DN 700 | M | 14.57 | 307
65000401 | ASSENTAMENTO DE TUBOS E CONEXÕES DE FERRO FUNDIDO, JUNTAELÁSTICA, DN 800 | M | 17.87 | 307
65000402 | ASSENTAMENTO DE TUBOS E CONEXÕES DE FERRO FUNDIDO, JUNTAELÁSTICA, DN 1000 | M | 27.83 | 307
65000403 | MONTAGENS ESPECIAIS EM FERRO FUNDIDO | KG | 1.11 | 307
65000404 | ASSENTAMENTO DE TUBOS DE CONCRETO, SIMPLES OU ARMADO, JUNTA DE ARGAMASSA, DIÂMETRO = 300 MM | M | 5.89 | 307
65000405 | ASSENTAMENTO DE TUBOS DE CONCRETO, SIMPLES OU ARMADO, JUNTA DE ARGAMASSA, DIÂMETRO = 400 MM | M | 8.38 | 307
65000406 | ASSENTAMENTO DE TUBOS DE CONCRETO, SIMPLES OU ARMADO, JUNTA DE ARGAMASSA, DIÂMETRO = 500 MM | M | 12.7 | 307
65000407 | ASSENTAMENTO DE TUBOS DE CONCRETO, SIMPLES OU ARMADO, JUNTA DE ARGAMASSA, DIÂMETRO = 600 MM | M | 16.09 | 307
65000408 | ASSENTAMENTO DE TUBOS DE CONCRETO, SIMPLES OU ARMADO, JUNTA DE ARGAMASSA, DIÂMETRO = 800 MM | M | 25.46 | 307
65000409 | ASSENTAMENTO DE TUBOS DE CONCRETO, SIMPLES OU ARMADO, JUNTA DE ARGAMASSA, DIÂMETRO = 1000 MM | M | 37.19 | 307
65000410 | ASSENTAMENTO DE TUBOS DE CONCRETO, SIMPLES OU ARMADO, JUNTA DE ARGAMASSA, DIÂMETRO = 1200 MM | M | 51.61 | 307
65000411 | ASSENTAMENTO DE TUBOS DE CONCRETO, SIMPLES OU ARMADO, JUNTA DE ARGAMASSA, DIÂMETRO = 1500 MM | M | 77.99 | 307
65000412 | ASSENTAMENTO DE TUBOS DE CONCRETO, SIMPLES OU ARMADO, JUNTA ELÁSTICA, DIÂMETRO = 300 MM | M | 3.58 | 307
65000413 | ASSENTAMENTO DE TUBOS DE CONCRETO, SIMPLES OU ARMADO, JUNTA ELÁSTICA, DIÂMETRO = 400 MM | M | 4.24 | 307
65000414 | ASSENTAMENTO DE TUBOS DE CONCRETO, SIMPLES OU ARMADO, JUNTA ELÁSTICA, DIÂMETRO = 500 MM | M | 6.45 | 307
65000415 | ASSENTAMENTO DE TUBOS DE CONCRETO, SIMPLES OU ARMADO, JUNTA ELÁSTICA, DIÂMETRO = 600 MM | M | 8.25 | 307
65000416 | ASSENTAMENTO DE TUBOS DE CONCRETO, SIMPLES OU ARMADO, JUNTA ELÁSTICA, DIÂMETRO = 800 MM | M | 17.05 | 307
65000417 | ASSENTAMENTO DE TUBOS DE CONCRETO, SIMPLES OU ARMADO, JUNTA ELÁSTICA, DIÂMETRO = 1000 MM | M | 25.46 | 307
65000418 | ASSENTAMENTO DE TUBOS DE CONCRETO, SIMPLES OU ARMADO, JUNTA ELÁSTICA, DIÂMETRO = 1200 MM | M | 31.61 | 307
65000419 | ASSENTAMENTO DE TUBOS E CONEXÕES DE RPVC OU PRFV, INCLUSIVEBERÇO (E = 10 CM) E ENVOLTORIA (GER. SUPERIOR + 20 CM), DE | M | 12.82 | 307
65000420 | ASSENTAMENTO DE TUBOS E CONEXÕES DE RPVC OU PRFV, INCLUSIVEBERÇO (E= 10 CM) E ENVOLTORIA (GER.SUPERIOR + 20 CM) DE MATERIAL | M | 13.62 | 307
65000421 | ASSENTAMENTO DE TUBOS E CONEXÕES DE RPVC OU PRFV, INCLUSIVEBERÇO (E= 10 CM) E ENVOLTORIA (GER.SUPERIOR+ 20 CM) DE MATERIAL | M | 17.25 | 307
65000422 | ASSENTAMENTO DE TUBOS E CONEXÕES DE RPVC OU PRFV, INCLUSIVEBERÇO (E= 10 CM) E ENVOLTORIA (GER.SUPERIOR + 20 CM) DE MATERIAL | M | 19.16 | 307
65000423 | ASSENTAMENTO DE TUBOS E CONEXÕES DE RPVC OU PRFV, INCLUSIVEBERÇO (E= 10 CM) E ENVOLTORIA (GER.SUPERIOR + 20 CM) DE MATERIAL | M | 20.95 | 307
65000424 | ASSENTAMENTO DE TUBOS E CONEXÕES DE RPVC OU PRFV, INCLUSIVEBERÇO (E= 10 CM) E ENVOLTORIA (GER.SUPERIOR + 20 CM) DE MATERIAL | M | 23.53 | 307
65000425 | ASSENTAMENTO DE TUBOS E CONEXÕES DE RPVC OU PRFV, INCLUSIVEBERÇO (E= 10 CM) E ENVOLTORIA (GER.SUPERIOR + 20 CM) DE MATERIAL | M | 25.45 | 307
65000426 | ASSENTAMENTO DE TUBOS E CONEXÕES DE FERRO GALVANIZADO, JUNTA ROSCÁVEL, DIÂMETRO=1/2" | M | 2.63 | 307
65000427 | ASSENTAMENTO DE TUBOS E CONEXÕES DE FERRO GALVANIZADO, JUNTA ROSCÁVEL, DIÂMETRO=3/4" | M | 2.65 | 307
65000428 | ASSENTAMENTO DE TUBOS E CONEXÕES DE FERRO GALVANIZADO, JUNTA ROSCÁVEL, DIÂMETRO=1" | M | 3.13 | 307
65000429 | ASSENTAMENTO DE TUBOS E CONEXÕES DE FERRO GALVANIZADO, JUNTA ROSCÁVEL, DIÂMETRO=1.1/4" | M | 3.35 | 307
65000430 | ASSENTAMENTO DE TUBOS E CONEXÕES DE FERRO GALVANIZADO, JUNTA ROSCÁVEL, DIÂMETRO=1.1/2" | M | 4.37 | 307
65000431 | ASSENTAMENTO DE TUBOS E CONEXÕES DE FERRO GALVANIZADO, JUNTA ROSCÁVEL, DIÂMETRO=2" | M | 4.52 | 307
65000432 | ASSENTAMENTO DE TUBOS E CONEXÕES DE FERRO GALVANIZADO, JUNTA ROSCÁVEL, DIÂMETRO=2.1/2" | M | 4.74 | 307
65000433 | ASSENTAMENTO DE TUBOS E CONEXÕES DE FERRO GALVANIZADO, JUNTA ROSCÁVEL, DIÂMETRO=3" | M | 4.76 | 307
65000434 | SUSPIROS, CONFORME PADRÃO P-COPASA 243/- FORNECIMENTO EASSENTAMENTO | UN | 574.5 | 307
65000435 | MONTAGEM E ASSENTAMENTO DE TUBO DE FERRO GALVANIZADO, COM LUVA,DIÂMETRO = 1/2" | M | 5.52 | 307
65000436 | MONTAGEM E ASSENTAMENTO DE TUBO DE FERRO GALVANIZADO, COM LUVA,DIÂMETRO = 3/4" | M | 5.54 | 307
65000437 | MONTAGEM E ASSENTAMENTO DE TUBO DE FERRO GALVANIZADO, COM LUVA,DIÂMETRO = 1 " | M | 6.02 | 307
65000438 | MONTAGEM E ASSENTAMENTO DE TUBO DE FERRO GALVANIZADO, COM LUVA,DIÂMETRO = 1.1/4" | M | 8.13 | 307
65000439 | MONTAGEM E ASSENTAMENTO DE TUBO DE FERRO GALVANIZADO, COM LUVA,DIÂMETRO = 1.1/2" | M | 9.14 | 307
65000440 | MONTAGEM E ASSENTAMENTO DE TUBO DE FERRO GALVANIZADO, COM LUVA,DIÂMETRO = 2 " | M | 9.17 | 307
65000441 | MONTAGEM E ASSENTAMENTO DE TUBO DE FERRO GALVANIZADO, COM LUVA,DIÂMETRO = 2.1/2" | M | 11.43 | 307
65000442 | MONTAGEM E ASSENTAMENTO DE TUBO DE FERRO GALVANIZADO, COM LUVA,DIÂMETRO = 3 " | M | 12.93 | 307
65000443 | MONTAGEM E ASSENTAMENTO DE TUBO DE FERRO GALVANIZADO, COM LUVA,DIÂMETRO = 3.1/2" | M | 12.95 | 307
65000444 | MONTAGEM E ASSENTAMENTO DE TUBO DE FERRO GALVANIZADO, COM LUVA,DIÂMETRO = 4 " | M | 13.51 | 307
65000445 | MONTAGEM DE CONEXÕES DE FERRO GALVANIZADO, DIÂMETRO = 1/2" | UN | 2.62 | 307
65000446 | MONTAGEM DE CONEXÕES DE FERRO GALVANIZADO, DIÂMETRO = 3/4" | UN | 2.64 | 307
65000447 | MONTAGEM DE CONEXÕES DE FERRO GALVANIZADO, DIÂMETRO = 1 " | UN | 3.12 | 307
65000448 | MONTAGEM DE CONEXÕES DE FERRO GALVANIZADO, DIÂMETRO = 1 1/4" | UN | 3.33 | 307
65000449 | MONTAGEM DE CONEXÕES DE FERRO GALVANIZADO, DIÂMETRO = 1 1/2" | UN | 4.34 | 307
65000450 | MONTAGEM DE CONEXÕES DE FERRO GALVANIZADO, DIÂMETRO = 2 " | UN | 4.37 | 307
65000451 | MONTAGEM DE CONEXÕES DE FERRO GALVANIZADO, DIÂMETRO = 2 1/2" | UN | 4.72 | 307
65000452 | MONTAGEM DE CONEXÕES DE FERRO GALVANIZADO, DIÂMETRO = 3 " | UN | 6.22 | 307
65000453 | MONTAGEM DE CONEXÕES DE FERRO GALVANIZADO, DIÂMETRO = 3 1/2" | UN | 6.24 | 307
65000454 | MONTAGEM DE CONEXÕES DE FERRO GALVANIZADO, DIÂMETRO = 4 " | UN | 6.8 | 307
65002363 | INSTALAÇÃO DE CONJUNTO MOTOBOMBA COM POTÊNCIA ATÉ 5CV | UN | 300.48 | 307
65002364 | INSTALAÇÃO DE CONJUNTO MOTOBOMBA COM POTÊNCIA DE 5CV ATÉ 25CV | UN | 400.64 | 307
65002365 | INSTALAÇÃO DE CONJUNTO MOTOBOMBA COM POTÊNCIA DE 25CV ATÉ 60CV | UN | 500.8 | 307
65002366 | INSTALAÇÃO DE CONJUNTO MOTOBOMBA COM POTÊNCIA DE 60CV ATÉ 250CV | UN | 801.28 | 307
65002382 | ASSENTAMENTO DE TUBOS E CONEXÕES DE FERRO FUNDIDO, JUNTAELÁSTICA, DN 450 | M | 7.76 | 307
65000455 | CONFECÇÃO DO CONCRETO BETUMINOSO USINADO A FRIO - PMF | TO | 112.75 | 308
65000456 | PAVIMENTO ASFÁLTICO EM C.B.U.Q. FAIXA "C", INCLUSIVE BASE DEMINÉRIO ESPESSURA 20 CM E CAPA DE 5 CM, PARA FAIXA DE LARGURA | M2 | 44.08 | 308
65000457 | PAVIMENTO ASFÁLTICO EM C.B.U.Q., FAIXA "C", ESPESSURA DA CAPA DE3,5 CM, EXCLUSIVE BASE, PARA FAIXA DE LARGURA ATÉ 3,50 M | M2 | 24.72 | 308
65000458 | PAVIMENTO ASFÁLTICO EM C.B.U.Q., FAIXA "C", ESPESSURA DA CAPA DE5,0 CM, EXCLUSIVE BASE, PARA FAIXA DE LARGURA ATÉ 3,50 M | M2 | 29.98 | 308
65000459 | PAVIMENTAÇÃO EM PARALELEPÍPEDOS, EXCLUSIVE BASE | M2 | 48.89 | 308
65000460 | PAVIMENTAÇÃO EM POLIÉDRICOS, EXCLUSIVE BASE | M2 | 14.27 | 308
65000461 | PAVIMENTAÇÃO EM PRÉ-MOLDADOS DE CONCRETO, EXCLUSIVE BASE. | M2 | 38.02 | 308
65000462 | PAVIMENTO ASFÁLTICO COM PMF (PRÉ-MISTURADO A FRIO), INCLUSIVETRANSPORTE, EXCLUSIVE BASE - FORNECIMENTO DA MASSA E LIGANTE | M2 | 7.81 | 308
65000463 | PAVIMENTO ASFÁLTICO COM PMF (PRÉ-MISTURADO A FRIO), ESPESSURA DACAPA DE 3,5 CM, EXCLUSIVE BASE | M2 | 21.08 | 308
65000464 | PAVIMENTO ASFÁLTICO COM PMF (PRÉ-MISTURADO A FRIO), ESPESSURA DACAPA DE 5,0 CM, EXCLUSIVE BASE | M2 | 24.46 | 308
65000465 | PASSEIO CIMENTADO COM REVESTIMENTO EM ARGAMASSA DE CIMENTO E AREIA, TRAÇO 1:3, E = 2 CM, INCL. BASE DE CASCALHO, E = 6 CM | M2 | 13.05 | 308
65000466 | PASSEIO CIMENTADO COM REVESTIMENTO EM ARGAMASSA DE CIMENTO EAREIA, TRAÇO 1:3, E= 2 CM, INCLUSIVE BASE DE CONCRETO COM CONSUMO MÍNIMO DE CIMENTO 150KG/M3 | M2 | 19.91 | 308
65000467 | PASSEIO EM MOSAICO, INCLUSIVE BASE DE AREIA GROSSA SECA ECIMENTO, E = 10 CM. | M2 | 42.32 | 308
65000468 | PASSEIO EM LADRILHOS HIDRÁULICOS COM BASE DE CONCRETO (CONSUMOMÍNIMO DE CIMENTO DE 150 KG/M3), E = 6 CM. | M2 | 35.49 | 308
65000469 | PASSEIO EM PEDRA ARDÓSIA REGULAR (SERRADA), COM BASE DE CONCRETO(CONSUMO MÍNIMO DE CIMENTO DE 150 KG/M3), E = 6 CM. | M2 | 26.5 | 308
65000470 | PASSEIO EM PEDRA ARDÓSIA IRREGULAR COM BASE DE CONCRETO (CONSUMOMÍNIMO DE CIMENTO DE 150 KG/M3), E = 6 CM. | M2 | 25.82 | 308
65000471 | PASSEIO EM PEDRA SABÃO, COM BASE DE CONCRETO (CONSUMO MÍNIMO DECIMENTO DE 150 KG/M3), E = 6 CM. | M2 | 226.21 | 308
65000472 | PASSEIO EM PEDRA SÃO TOMÉ, COM BASE DE CONCRETO (CONSUMO MÍNIMODE CIMENTO DE 150 KG/M3), E = 6 CM. | M2 | 52.41 | 308
65000473 | CALÇAMENTO EM BRITA, E = 5 CM | M2 | 3.98 | 308
65000474 | PASSEIO EM PEDRA OURO PRETO, COM BASE DE CONCRETO (CONSUMOMÍNIMO DE CIMENTO DE 150 KG/M3), E = 6 CM. | M2 | 64.57 | 308
65000475 | PASSEIO EM PRÉ-MOLDADO DE CONCRETO INTERTRAVADO, TRÁFEGO MÉDIO,E = 8 CM. | M2 | 43.28 | 308
65000476 | PASSEIO EM PEDRA LAGOA SANTA REGULAR (SERRADA), COM BASE DECONCRETO (CONSUMO MÍNIMO DE CIMENTO DE 150 KG/M3), E = 6 CM | M2 | 44.98 | 308
65000477 | PASSEIO EM PEDRA LAGOA SANTA IRREGULAR, C/ BASE DE CONCRETO(CONSUMO MÍNIMO DE CIMENTO DE 150 KG/M3), E = 6 CM | M2 | 34 | 308
65000478 | PASSEIO EM PEDRA RIO VERDE REGULAR (SERRADA), COM BASE DECONCRETO (CONSUMO MÍNIMO DE CIMENTO DE 150 KG/M3), E = 6 CM | M2 | 78.16 | 308
65000479 | PASSEIO EM MÁRMORE BRANCO E = 0,02 M, COM BASE DE CONCRETO(CONSUMO DE CIMENTO 150 KG/M3), E = 6 CM | M2 | 108.61 | 308
65000480 | MEIO-FIO RETO DE CONCRETO (80 X 45 X 18 X 12) CM PADRÃO SUDECAP(FORNECIMENTO E ASSENTAMENTO). | M | 16.72 | 308
65000481 | MEIO FIO RETO DE CONCRETO (80 X 45 X 18 X 12) CM PADRÃO SUDECAP-ASSENTAMENTO. | M | 6.84 | 308
65000482 | RECOMPOSIÇÃO DE PAVIMENTO EM PARALELEPÍPEDO, COMREAPROVEITAMENTO DO MATERIAL DEMOLIDO | M2 | 19.41 | 308
65000483 | RECOMPOSIÇÃO DE PAVIMENTO EM PARALELEPÍPEDO, COMREAPROVEITAMENTO DO MATERIAL DEMOLIDO, EXCLUSIVE BASE | M2 | 9.89 | 308
65000484 | RECOMPOSIÇÃO DE PAVIMENTO EM POLIÉDRICO, COM REAPROVEITAMENTO DOMATERIAL DEMOLIDO | M2 | 25.88 | 308
65000485 | RECOMPOSIÇÃO DE PAVIMENTO EM POLIÉDRICO, COM REAPROVEITAMENTO DOMATERIAL DEMOLIDO, EXCLUSIVE BASE | M2 | 8.6 | 308
65000486 | RECOMPOSIÇÃO DE PAVIMENTO EM PRÉ-MOLDADO DE CONCRETO, COMREAPROVEITAMENTO DO MATERIAL DEMOLIDO | M2 | 21.16 | 308
65000487 | RECOMPOSIÇÃO DE PAVIMENTO EM PRÉ-MOLDADO DE CONCRETO, COMREAPROVEITAMENTO DO MATERIAL DEMOLIDO, EXCLUSIVE BASE. | M2 | 11.64 | 308
65000488 | RECOMPOSIÇÃO DE PAVIMENTO EM PRÉ-MOLDADO INTERTRAVADO DECONCRETO, COM REAPROVEITAMENTO DO MATERIAL DEMOLIDO, EXCLUSIVE | M2 | 10.01 | 308
65000489 | RECOMPOSIÇÃO DE PASSEIO EM MOSAICO, COM REAPROVEITAMENTO DOMATERIAL DEMOLIDO, INCLUSIVE COLCHÃO DE AREIA | M2 | 26.36 | 308
65000490 | BASE COM CANGA DE MINÉRIO DE FERRO, COMPACTADA | M3 | 70.48 | 308
65000491 | BASE DE ESCÓRIA COMPACTADA | M3 | 59.82 | 308
65000492 | BASE DE BICA CORRIDA COMPACTADA | M3 | 94.47 | 308
65000493 | BASE DE CASCALHO | M3 | 54.32 | 308
65000494 | BASE DE BRITA GRADUADA COMPACTADA | M3 | 85.46 | 308
65000495 | BASE DE CASCALHO DE CAMPO COMPACTADA, SEM FORNECIMENTO DOCASCALHO | M3 | 28.32 | 308
65000496 | REGULARIZAÇÃO DE SUB-LEITO, PARA FAIXAS COM LARGURA MAIOR QUE 3,50 M | M2 | 0.72 | 308
65000497 | REFORÇO DE SUB-LEITO (SOLO ESTABILIZADO GRANULOMETRICAMENTE, SEMMISTURA), PARA FAIXAS COM LARGURA MAIOR QUE 3,50 M | M3 | 5.79 | 308
65000498 | SUB-BASE E BASE (SOLO ESTABILIZADO GRANULOMETRICAMENTE, SEMMISTURA), SEM FORNECIMENTO DE MATERIAL, PARA FAIXAS COM LARGURA | M3 | 6.71 | 308
65000499 | SUB-BASE E BASE COM CANGA DE MINÉRIO DE FERRO (SEM MISTURA DEMATERIAL), SEM FORNECIMENTO DO MATERIAL, PARA FAIXAS COM LARGURA | M3 | 8.09 | 308
65000500 | IMPRIMAÇÃO COM CM-30, PARA FAIXAS MAIORES QUE 3,50 M | M2 | 4.71 | 308
65000501 | PINTURA DE LIGAÇÃO COM RR-1C, PARA FAIXAS MAIORES QUE 3,50 M | M2 | 1.2 | 308
65000502 | PAVIMENTAÇÃO EM CONCRETO BETUMINOSO USINADO A QUENTE, PARA FAIXAS MAIORES QUE 3,50 M | TO | 168.95 | 308
65000503 | PAVIMENTAÇÃO ARTICULADA P/ TRÁFEGO MÉDIO E= 8 CM, PARA FAIXASMAIORES QUE 3,50 M | M2 | 36.17 | 308
65000504 | PAVIMENTAÇÃO EM POLIÉDRICO, PARA FAIXAS MAIORES QUE 3,50 M | M2 | 22.58 | 308
65000505 | PAVIMENTAÇÃO EM PARALELEPÍPEDO, PARA FAIXAS MAIORES QUE 3,50 M | M2 | 57.2 | 308
65002349 | BASE EM SOLOCIMENTO, MISTURA 10% EM PESO, COMPACTADA | M3 | 85.97 | 308
65002520 | FRESAGEM DE PAVIMENTOS COM ESPESSURA DE ATÉ 10,0CM | M2 | 6.85 | 308
65000506 | INSTALAÇÃO OU RETIRADA DE HIDRÔMETROS DE 1,5 A 5,0 M3/H | UN | 3.52 | 309
65000507 | INSTALAÇÃO DE HIDRÔMETRO MAIOR QUE 5 M3/H | UN | 13.66 | 309
65000508 | SUBSTITUIÇÃO, P/ AFERIÇÃO DE HIDRÔMETROS DE 1,5 A 5 M3/H | UN | 4.18 | 309
65000509 | SUBSTITUIÇÃO, P/ AFERIÇÃO, DE HIDRÔMETRO MAIOR QUE 5 M3/H | UN | 16.05 | 309
65000510 | SUBSTITUIÇÃO, P/ MANUTENÇÃO, DE HIDRÔMETROS DE 1,5 A 5 M3 | UN | 3.52 | 309
65000511 | SUBSTITUIÇÃO, P/ MANUTENÇÃO, DE HIDRÔMETRO MAIOR QUE 5 M3/H | UN | 13.66 | 309
65000512 | REDIMENSIONAMENTO DE HIDRÔMETRO MENOR QUE 5 M3/H | UN | 3.52 | 309
65000513 | REDIMENSIONAMENTO DE HIDRÔMETRO MAIOR QUE 5 M3/H | UN | 13.66 | 309
65000514 | MONTAGEM E INSTALAÇÃO DO PADRÃO CAVALETE P/ HIDRÔMETRO DE 1,5, 3E 5 M3/H, P 359/- | UN | 12.65 | 309
65000515 | MONTAGEM E INSTALAÇÃO DO PADRÃO CAVALETE P/ HIDRÔMETRO DE 7, 10E 20 M3/H, P 006/- | UN | 16.2 | 309
65000516 | MONTAGEM E INSTALAÇÃO DO PADRÃO EMBUTIDO EM ALVENARIA, P/HIDRÔMETRO DE 1,5 , 3 E 5 M3/H, P 358/- | UN | 25.02 | 309
65000517 | MONTAGEM E INSTALAÇÃO DO PADRÃO EMBUTIDO EM ALVENARIA, P/HIDRÔMETRO DE 7, 10 E 20 M3/H, P 003/- | UN | 45.38 | 309
65000518 | MONTAGEM E INSTALAÇÃO DO PADRÃO EM CAIXA NO PASSEIO , P/HIDRÔMETRO DE 1,5 , 3 E 5 M3/H, P 360/- | UN | 82.59 | 309
65000519 | MONTAGEM E INSTALAÇÃO DO PADRÃO EM CAIXA NO PASSEIO , P/HIDRÔMETRO DE 7, 10 E 20 M3/H, P 009/,- EXPANSÃO | UN | 116.6 | 309
65000520 | CONSTRUÇÃO E MONTAGEM DE RAMAL PREDIAL DE ÁGUA - SEM PAVIMENTO-EXPANSÃO | M | 3.54 | 309
65000521 | CONSTRUÇÃO E MONTAGEM DE RAMAL PREDIAL DE ÁGUA - EM PAVIMENTOASFÁLTICO COM PMF- EXPANSÃO | M | 18.65 | 309
65000522 | CONSTRUÇÃO E MONTAGEM DE RAMAL PREDIAL DE ÁGUA - EM PAVIMENTOASFÁLTICO COM CBUQ - EXPANSÃO | M | 20.58 | 309
65000523 | CONSTRUÇÃO E MONTAGEM DE RAMAL PREDIAL DE ÁGUA - EM PAVIMENTOPOLIÉDRICO- EXPANSÃO | M | 14.2 | 309
65000524 | CONSTRUÇÃO E MONTAGEM DE RAMAL PREDIAL DE ÁGUA - EM PAVIMENTOPARALELEPÍPEDO- EXPANSÃO | M | 14.72 | 309
65000525 | CONSTRUÇÃO E MONTAGEM DE RAMAL PREDIAL DE ÁGUA - EM PAVIMENTOPRÉ-MOLDADO- EXPANSÃO | M | 15.42 | 309
65000526 | CONSTRUÇÃO E MONTAGEM DE RAMAL PREDIAL DE ÁGUA - EM PASSEIOCIMENTADO- EXPANSÃO | M | 9.41 | 309
65000527 | CONSTRUÇÃO E MONTAGEM DE RAMAL PREDIAL DE ÁGUA - EM PASSEIO COMPEDRA IRREGULAR- EXPANSÃO | M | 11.31 | 309
65000528 | CONSTRUÇÃO E MONTAGEM DE RAMAL PREDIAL DE ÁGUA - EM PASSEIO COMLADRILHO HIDRÁULICO- EXPANSÃO | M | 14.09 | 309
65000529 | CONSTRUÇÃO E MONTAGEM DE RAMAL PREDIAL DE ÁGUA - EM PASSEIO COMPEDRA ARDÓSIA SERRADA- EXPANSÃO | M | 11.77 | 309
65000530 | CONSTRUÇÃO E MONTAGEM DE RAMAL PREDIAL DE ÁGUA - EM PASSEIO COMPEDRA SÃO TOMÉ (ARENITO) SERRADA- EXPANSÃO | M | 19.55 | 309
65000531 | CONSTRUÇÃO E MONTAGEM DE RAMAL PREDIAL DE ÁGUA - EM PASSEIO COMMÁRMORE SERRADO- EXPANSÃO | M | 36.4 | 309
65000532 | INTERLIGAÇÃO DE TUBO DE ESPERA E DA REDE DE DISTRIBUIÇÃO PARARAMAIS DE 1/2" E 3/4" - VEGETATIVO | UN | 10.83 | 309
65000533 | INTERLIGAÇÃO DO TUBO DE ESPERA E DA REDE DE DISTRIBUIÇÃO PARARAMAIS ACIMA DE 3/4" - VEGETATIVO | UN | 11.91 | 309
65000534 | CONSTRUÇÃO E MONTAGEM DE RAMAL PREDIAL DE ÁGUA - SEM PAVIMENTO -VEGETATIVO | M | 3.54 | 309
65000535 | CONSTRUÇÃO E MONTAGEM DE RAMAL PREDIAL DE ÁGUA - EM PAVIMENTOASFÁLTICO COM PMF - VEGETATIVO | M | 18.65 | 309
65000536 | CONSTRUÇÃO E MONTAGEM DE RAMAL PREDIAL DE ÁGUA - EM PAVIMENTOASFÁLTICO COM CBUQ - VEGETATIVO | M | 20.58 | 309
65000537 | CONSTRUÇÃO E MONTAGEM DE RAMAL PREDIAL DE ÁGUA - EM PAVIMENTOPOLIÉDRICO - VEGETATIVO | M | 14.2 | 309
65000538 | CONSTRUÇÃO E MONTAGEM DE RAMAL PREDIAL DE ÁGUA - EM PAVIMENTOPARALELEPÍPEDO - VEGETATIVO. | M | 14.72 | 309
65000539 | CONSTRUÇÃO E MONTAGEM DE RAMAL PREDIAL DE ÁGUA - EM PAVIMENTOPRÉ-MOLDADO - VEGETATIVO | M | 15.42 | 309
65000540 | CONSTRUÇÃO E MONTAGEM DE RAMAL PREDIAL DE ÁGUA - EM PASSEIOCIMENTADO - VEGETATIVO | M | 9.41 | 309
65000541 | CONSTRUÇÃO E MONTAGEM DE RAMAL PREDIAL DE ÁGUA - EM PASSEIO COMPEDRA IRREGULAR - VEGETATIVO | M | 11.31 | 309
65000542 | CONSTRUÇÃO E MONTAGEM DE RAMAL PREDIAL DE ÁGUA - EM PASSEIO COMLADRILHO HIDRÁULICO - VEGETATIVO | M | 14.09 | 309
65000543 | CONSTRUÇÃO E MONTAGEM DE RAMAL PREDIAL DE ÁGUA - EM PASSEIO COMPEDRA ARDÓSIA SERRADA - VEGETATIVO | M | 11.77 | 309
65000544 | CONSTRUÇÃO E MONTAGEM DE RAMAL PREDIAL DE ÁGUA - EM PASSEIO COMPEDRA SÃO TOMÉ SERRADA- VEGETATIVO | M | 19.55 | 309
65000545 | CONSTRUÇÃO E MONTAGEM DE RAMAL PREDIAL DE ÁGUA - EM PASSEIO COMMÁRMORE SERRADO- VEGETATIVO | M | 36.4 | 309
65000546 | PADRONIZAÇÃO DE LIGAÇÃO PREDIAL DE ÁGUA EM PADRÃO CAVALETE, P/HIDRÔMETRO DE 1,5, 3 E 5 M3/H, P 359/- | UN | 14.41 | 309
65000547 | PADRONIZAÇÃO DE LIGAÇÃO PREDIAL DE ÁGUA EM PADRÃO CAVALETE, P/HIDRÔMETRO DE 7, 10 E 20 M3/H, P 006/- | UN | 21.15 | 309
65000548 | PADRONIZAÇÃO DE LIGAÇÃO PREDIAL DE ÁGUA EM PADRÃO EMBUTIDO EMALVENARIA, P/ HIDRÔMETRO DE 1,5, 3 E 5 M3/H, P 358/- | UN | 28.52 | 309
65000549 | PADRONIZAÇÃO DE LIGAÇÃO PREDIAL DE ÁGUA EM PADRÃO EMBUTIDO EMALVENARIA, P/ HIDRÔMETRO DE 7, 10 E 20 M3/H, P 003/- | UN | 49.3 | 309
65000550 | PADRONIZAÇÃO DE LIGAÇÃO PREDIAL DE ÁGUA EM CAIXA NO PASSEIO, P/HIDRÔMETRO DE 1,5, 3 E 5 M3/H, P 360/- | UN | 83.65 | 309
65000551 | PADRONIZAÇÃO DE LIGAÇÃO PREDIAL DE ÁGUA EM CAIXA NO PASSEIO, P/HIDRÔMETRO DE 7, 10 E 20 M3/H, P 009/- | UN | 118.77 | 309
65000552 | ATUALIZAÇÃO DO PADRÃO CAVALETE, COM REGISTRO DE ESFERA (PARTESUPERIOR DO PADRÃO) - INTERIOR | UN | 3.32 | 309
65000553 | ATUALIZAÇÃO DO PADRÃO CAVALETE, COM REGISTRO DE ESFERA (PARTESUPERIOR E INFERIOR DO PADRÃO) - INTERIOR | UN | 5.42 | 309
65000554 | DESATIVAÇÃO E TAMPONAMENTO DE LIGAÇÃO ANTIGA | UN | 5.13 | 309
65000555 | VISTORIA DOMICILIAR PROGRAMADA P/ LIGAÇÕES DE ÁGUA - CRESCIMENTOVEGETATIVO | UN | 4.89 | 309
65000556 | POÇO LUMINAR P COPASA 040/- (PROFUNDIDADE = 0,80 M) - EXPANSÃO | UN | 34.83 | 309
65000557 | POÇO LUMINAR P COPASA 040/- (PROFUNDIDADE = 1.00 M) - EXPANSÃO | UN | 35.62 | 309
65000558 | POÇO LUMINAR P COPASA 040/- (PROFUNDIDADE = 1.20 M) - EXPANSÃO | UN | 36.4 | 309
65000559 | POÇO LUMINAR P COPASA 040/- (PROFUNDIDADE = 1.30 M) - EXPANSÃO | UN | 36.79 | 309
65000560 | POÇO LUMINAR P COPASA 040/- (PROFUNDIDADE = 1.60 M) - EXPANSÃO | UN | 37.96 | 309
65000561 | POÇO LUMINAR P COPASA 040/- (PROFUNDIDADE = 1.70 M) - EXPANSÃO | UN | 38.35 | 309
65000562 | POÇO LUMINAR P COPASA 040/- (PROFUNDIDADE = 0,80 M) -CRESCIMENTO VEGETATIVO | UN | 56.49 | 309
65000563 | POÇO LUMINAR P COPASA 040/- (PROFUNDIDADE = 1,00 M) -CRESCIMENTO VEGETATIVO | UN | 57.28 | 309
65000564 | POÇO LUMINAR P COPASA 040/- (PROFUNDIDADE = 1,20 M) -CRESCIMENTO VEGETATIVO | UN | 58.06 | 309
65000565 | POÇO LUMINAR P COPASA 040/- (PROFUNDIDADE = 1,30 M) -CRESCIMENTO VEGETATIVO | UN | 58.45 | 309
65000566 | POÇO LUMINAR P COPASA 040/- (PROFUNDIDADE = 1,60 M) -CRESCIMENTO VEGETATIVO | UN | 59.62 | 309
65000567 | POÇO LUMINAR P COPASA 040/- (PROFUNDIDADE = 1,70 M) -CRESCIMENTO VEGETATIVO | UN | 60.01 | 309
65000568 | VISTORIA DOMICILIAR PROGRAMADA P/ LIGAÇÕES DE ESGOTO -CRESCIMENTO VEGETATIVO | UN | 4.89 | 309
65000569 | MONTAGEM DA LIGAÇÃO PREDIAL ESGOTO (PROFUNDIDADE REDE ATÉ 1,50M) | M | 14.26 | 309
65000570 | MONTAGEM DA LIGAÇÃO PREDIAL ESGOTO (PROFUNDIDADE REDE ACIMA DE 1,50 ATÉ 2,00 M) | M | 20.46 | 309
65000571 | MONTAGEM DA LIGAÇÃO PREDIAL ESGOTO (PROFUNDIDADE REDE ACIMA DE 2,00 ATÉ 2,50 M) | M | 29.26 | 309
65000572 | MONTAGEM DA LIGAÇÃO PREDIAL ESGOTO (PROFUNDIDADE REDE ACIMA DE 2,50 ATÉ 3,00 M) | M | 40.57 | 309
65000573 | MONTAGEM DA LIGAÇÃO PREDIAL ESGOTO (PROFUNDIDADE REDE ACIMA DE 3,00 ATÉ 3,50 M) | M | 50.86 | 309
65000574 | MONTAGEM DA LIGAÇÃO PREDIAL ESGOTO (PROFUNDIDADE REDE ACIMA DE 3,50M) | M | 74.49 | 309
65000575 | CAIXA DE PASSAGEM RAMAL INTERNO DE ESGOTO, PROFUNDIDADE 0,80 M | UN | 85.49 | 309
65000576 | CAIXA DE PASSAGEM RAMAL INTERNO DE ESGOTO, PROFUNDIDADE 1,00 M | UN | 104.33 | 309
65000577 | CAIXA DE GORDURA COMPLETA RAMAL INTERNO ESGOTO - P-COPASA 31L | UN | 47.66 | 309
65002381 | CAIXA DE GORDURA COMPLETA RAMAL INTERNO ESGOTO - P-COPASA 18,0L | UN | 38.26 | 309
65002432 | ASSENTAMENTO DE TUBO PEAD - DN 1/2" OU 3/4". | M | 0.34 | 309
65002491 | CONSTRUÇÃO E MONTAGEM DE RAMAL PREDIAL DE ÁGUA ( PROCESSO MICROVALA )EMPAVIMENTO ASFÁLTICO. | M | 7.93 | 309
65002492 | CONSTRUÇÃO E MONTAGEM DE RAMAL PREDIAL DE ÁGUA ( PROCESSO MICROVALA )EMPASSEIO CIMENTADO. | M | 5.31 | 309
65000652 | CORTE E/OU INTERLIGAÇÃO DE REDES EM PASSEIO SEM REVESTIMENTO,DIÂMETRO DE 32 A 150 MM | UN | 0 | 310
65000920 | FILMAGEM DE TUBULAÇÕES DE DIÂMETRO NOMINAL (DN) DE 50 MM A 300MM | M | 1.11 | 312
65000921 | TRATOR DE RODA, TIPO AGRÍCOLA, MOTOR DIESEL 103 HP - H.PRODUTIVA | H | 60.61 | 312
65000922 | TRATOR DE RODA, TIPO AGRÍCOLA, MOTOR DIESEL 103 HP - H.IMPRODUTIVA | H | 23.66 | 312
65000923 | TRATOR DE ESTEIRA, MOTOR DIESEL POTÊNCIA DE 140 A 170 HP COMLÂMINA E RIPPER - H. PRODUTIVA | H | 136.05 | 312
65000924 | TRATOR DE ESTEIRA, MOTOR DIESEL POTÊNCIA DE 140 A 170 HP COMLÂMINA E RIPPER - H. IMPRODUTIVA | H | 66.94 | 312
65000925 | PÁ CARREGADEIRA DE RODAS, MOTOR DIESEL 105 HP - H. PRODUTIVA | H | 82.23 | 312
65000926 | PÁ CARREGADEIRA DE RODAS, MOTOR DIESEL 105 HP - H. IMPRODUTIVA | H | 41.46 | 312
65000927 | PÁ CARREGADEIRA DE RODAS, MOTOR DIESEL 170 HP - H. PRODUTIVA | H | 121.32 | 312
65000928 | RETRO ESCAVADEIRA, MOTOR DIESEL 74 HP, CAPACIDADE DA CAÇAMBA 0,30 M3 - H. PRODUTIVA | H | 57.5 | 312
65000929 | RETRO ESCAVADEIRA, MOTOR DIESEL 74 HP, CAPACIDADE DA CAÇAMBA 0,30 M3 - H. IMPRODUTIVA | H | 27.37 | 312
65000930 | ESCAVADEIRA HIDRÁULICA SOBRE ESTEIRA, MOTOR DIESEL 103 HP,CAÇAMBA 0,70 M3 - H. PRODUTIVA | H | 96.39 | 312
65000931 | ESCAVADEIRA HIDRÁULICA SOBRE ESTEIRA, MOTOR DIESEL 103 HP,CAÇAMBA 0,70 M3 - H. IMPRODUTIVA | H | 50.98 | 312
65000932 | MOTONIVELADORA, MOTOR DIESEL 140 HP, ARTICULADA - H. PRODUTIVA | H | 123.16 | 312
65000933 | MOTONIVELADORA, MOTOR DIESEL 140 HP ARTICULADA - H. IMPRODUTIVA | H | 64.86 | 312
65000934 | COMPACTADOR DE PNEU AUTO PROPULSOR, MOTOR DIESEL 106 HP - H.PRODUTIVA | H | 89.4 | 312
65000935 | COMPACTADOR DE PNEU AUTO PROPULSOR, MOTOR DIESEL 106 HP - H.IMPRODUTIVA | H | 45.84 | 312
65000936 | COMPACTADOR AUTO PROPULSOR VIBRATÓRIO LISO, PESO OPERACIONAL DE10 T, MOTOR DIESEL 127 HP - H. PRODUTIVA | H | 83.12 | 312
65000937 | COMPACTADOR AUTO PROPULSOR VIBRATÓRIO LISO, PESO OPERACIONAL DE10 T, MOTOR DIESEL 127 HP - H. IMPRODUTIVA | H | 46.93 | 312
65000938 | COMPACTADOR AUTO PROPULSOR VIBRATÓRIO LISO, PESO OPERACIONAL DE2,2 T, MOTOR DIESEL 28 HP - H. PRODUTIVA | H | 34.59 | 312
65000939 | COMPACTADOR AUTO PROPULSOR VIBRATÓRIO, PESO OPERACIONAL DE 10 T,MOTOR DIESEL 127 HP - H. PRODUTIVA | H | 92.96 | 312
65000940 | COMPACTADOR AUTO PROPULSOR VIBRATÓRIO, PESO OPERACIONAL DE 10 T,MOTOR DIESEL 127 HP - H. IMPRODUTIVA | H | 48.02 | 312
65000941 | COMPACTADOR AUTO PROPELIDO DE PLACA VIBRATÓRIA, MOTOR DIESELPOTÊNCIA MÍNIMA DE 7 HP, SEM OPERADOR - H. PRODUTIVA | H | 11.53 | 312
65000942 | COMPACTADOR AUTO PROPELIDO DE PLACA VIBRATÓRIA, MOTOR DIESELPOTÊNCIA MÍNIMA DE 7 HP, SEM OPERADOR - H. IMPRODUTIVA | H | 7.31 | 312
65000943 | COMPACTADOR MANUAL DE SOLOS, MOTOR A GASOLINA POTÊNCIA MÍNIMA DE4 HP, SEM OPERADOR - H. PRODUTIVA | H | 4.88 | 312
65000944 | COMPACTADOR MANUAL DE SOLOS, MOTOR A GASOLINA POTÊNCIA MÍNIMA DE4 HP, SEM OPERADOR - H. IMPRODUTIVA | H | 2.15 | 312
65000945 | GRADE DE DISCO 10 X 32" - H. PRODUTIVA | H | 4.15 | 312
65000946 | GRADE DE DISCO 10 X 32" - H. IMPRODUTIVA | H | 3.63 | 312
65000947 | BOMBA SUBMERSÍVEL DE DRENAGEM, MOTOR ELÉTRICO TRIFÁSICO, COMVAZÃO DE ATÉ 15 M3/H P/ ALTURA DE ATÉ 10M - H. PRODUTIVA | H | 0.28 | 312
65000948 | BOMBA SUBMERSÍVEL DE DRENAGEM, MOTOR ELÉTRICO TRIFÁSICO, COMVAZÃO DE ATÉ 15 M3/H P/ ALTURA DE ATÉ 10M - H. IMPRODUTIVA | H | 0.19 | 312
65000949 | BOMBA SUBMERSÍVEL DE DRENAGEM, MOTOR ELÉTRICO TRIFÁSICO, COMVAZÃO DE ATÉ 25 M3/H P/ ALTURA DE ATÉ 10M - H. PRODUTIVA | H | 0.35 | 312
65000950 | BOMBA SUBMERSÍVEL DE DRENAGEM, MOTOR ELÉTRICO TRIFÁSICO, COMVAZÃO DE ATÉ 25 M3/H P/ ALTURA DE ATÉ 10M - H. IMPRODUTIVA | H | 0.24 | 312
65000951 | BOMBA SUBMERSÍVEL DE DRENAGEM, MOTOR ELÉTRICO TRIFÁSICO, COMVAZÃO DE ATÉ 50 M3/H P/ ALTURA DE ATÉ 10M - H. PRODUTIVA | H | 0.45 | 312
65000952 | BOMBA SUBMERSÍVEL DE DRENAGEM, MOTOR ELÉTRICO TRIFÁSICO, COMVAZÃO DE ATÉ 50 M3/H P/ ALTURA DE ATÉ 10M - H. IMPRODUTIVA | H | 0.31 | 312
65000953 | BATE ESTACA - 160 TONELADAS, MOTOR DIESEL 160 HP, TORRE DE 15 M,40/60 GOLPES/ MIN - H. PRODUTIVA | H | 138.44 | 312
65000954 | BATE ESTACA - 160 TONELADAS, MOTOR DIESEL 160 HP, TORRE DE 15 M,40/60 GOLPES/ MIN - H. IMPRODUTIVA | H | 64.52 | 312
65000955 | BATE ESTACA - 80 TONELADAS, MOTOR DIESEL 68 HP, TORRE DE 12,60M, 30/40 GOLPES/ MIN - H. PRODUTIVA | H | 73.16 | 312
65000956 | BATE ESTACA - 80 TONELADAS, MOTOR DIESEL 68 HP, TORRE DE 12,60M, 30/40 GOLPES/ MIN - H. IMPRODUTIVA | H | 43.82 | 312
65000957 | BATE ESTACA - 40 TONELADAS, MOTOR DIESEL 68 HP, TORRE DE 9,00 M,50/60 GOLPES/ MIN - H. PRODUTIVA | H | 60.58 | 312
65000958 | BATE ESTACA - 40 TONELADAS, MOTOR DIESEL 68 HP, TORRE DE 9,00 M,50/60 GOLPES/ MIN - H. IMPRODUTIVA | H | 38.37 | 312
65000959 | BETONEIRA CAPACIDADE 400 L, MOTOR DIESEL 7 HP - H. PRODUTIVA | H | 3.49 | 312
65000960 | BETONEIRA CAPACIDADE 400 L, MOTOR DIESEL 7 HP - H. IMPRODUTIVA | H | 0.88 | 312
65000961 | MÁQUINA PROJETORA DE CONCRETO - H. PRODUTIVA | H | 11.17 | 312
65000962 | MÁQUINA PROJETORA DE CONCRETO - H. IMPRODUTIVA | H | 4.86 | 312
65000963 | EQUIPAMENTO DE JATO (SILO, MANGOTE E PONTEIRAS) | H | 3.49 | 312
65000964 | VIBRADOR DE IMERSÃO, MOTOR A GASOLINA 5,0 HP, SEM OPERADOR - H.PRODUTIVA | H | 3.89 | 312
65000965 | VIBRADOR DE IMERSÃO, MOTOR A GASOLINA 5,0 HP, SEM OPERADOR - H.IMPRODUTIVA | H | 0.69 | 312
65000966 | BOMBA DE INJEÇÃO DE ALTA PRESSÃO, MONOCOMPONENTE COM ACIONAMENTOPNEUMÁTICO - H. PRODUTIVA | H | 3.37 | 312
65000967 | EMPILHADEIRA MECÂNICA AUTO PROPELIDA, CAPACIDADE ATÉ 2,50 T - H.PRODUTIVA | H | 31.8 | 312
65000968 | EMPILHADEIRA MECÂNICA AUTO PROPELIDA, CAPACIDADE ATÉ 2,50 T - H.IMPRODUTIVA | H | 16.88 | 312
65000969 | CAMINHÃO COM CARROCERIA FIXA E GUINDAUTO PARA IÇAMENTO DE CARGADE ATÉ 10,25 T (INCLUSIVE MOTORISTA) - H. PRODUTIVA | H | 64.07 | 312
65000970 | CAMINHÃO COM CARROCERIA FIXA E GUINDAUTO PARA IÇAMENTO DE CARGADE ATÉ 10,25 T (INCLUSIVE MOTORISTA) - H. IMPRODUTIVA | H | 30.62 | 312
65000971 | SONDA ROTO-PNEUMÁTICA R-1H, TOTALMENTE HIDRÁULICA, COMPLETA,PARA PERFURAÇÃO DE POÇOS ATÉ 300M DE PROFUNDIDADE - HORA | H | 100.58 | 312
65000972 | SONDA ROTO-PNEUMÁTICA R-1H, TOTALMENTE HIDRÁULICA, COMPLETA,PARA PERFURAÇÃO DE POÇOS ATÉ 300M DE PROFUNDIDADE - HORA | H | 48.14 | 312
65000973 | GUINCHO DE COLUNA ELÉTRICO COM CABO, CAPACIDADE ATÉ 330 KG ECAÇAMBA COM 60 L - H. PRODUTIVA | H | 6.8 | 312
65000974 | GUINCHO DE COLUNA ELÉTRICO COM CABO, CAPACIDADE ATÉ 330 KG ECAÇAMBA COM 60 L - H. IMPRODUTIVA | H | 6.21 | 312
65000975 | CAMINHÃO COM CARROCERIA FIXA, CAPACIDADE PARA 8,0 T (EXCLUSIVEMOTORISTA) - H. PRODUTIVA | H | 45.08 | 312
65000976 | CAMINHÃO COM CARROCERIA FIXA, CAPACIDADE PARA 8,0 T (EXCLUSIVEMOTORISTA) - H. IMPRODUTIVA | H | 14.18 | 312
65000977 | CAMINHÃO COM CARROCERIA FIXA, CAPACIDADE PARA 10,0 T (EXCLUSIVEMOTORISTA) - H. PRODUTIVA | H | 46.86 | 312
65000978 | CAMINHÃO COM CARROCERIA FIXA, CAPACIDADE PARA 10,0 T (EXCLUSIVEMOTORISTA) - H. IMPRODUTIVA | H | 15.5 | 312
65000979 | CAMINHÃO BASCULANTE, CAPACIDADE PARA 5,0 M3 (INCLUSIVEMOTORISTA) - H. PRODUTIVA | H | 55.66 | 312
65000980 | CAMINHÃO BASCULANTE, CAPACIDADE PARA 5,0 M3 (INCLUSIVEMOTORISTA) - H. IMPRODUTIVA | H | 24.7 | 312
65000981 | CAMINHÃO COM CARROCERIA FIXA E GUINDAUTO PARA IÇAMENTO DE CARGADE ATÉ 5,5 T (INCLUSIVE MOTORISTA) - H. PRODUTIVA | H | 62.11 | 312
65000982 | CAMINHÃO COM CARROCERIA FIXA E GUINDAUTO PARA IÇAMENTO DE CARGADE ATÉ 5,5 T (INCLUSIVE MOTORISTA) - H. IMPRODUTIVA | H | 29.5 | 312
65000983 | CAMINHÃO COM CARROCERIA FIXA E GUINDAUTO PARA IÇAMENTO DE CARGADE ATÉ 5,5 T (EXCLUSIVE MOTORISTA) - H. PRODUTIVA | H | 50.24 | 312
65000984 | CAMINHÃO COM CARROCERIA FIXA E GUINDAUTO PARA IÇAMENTO DE CARGADE ATÉ 5,5 T (EXCLUSIVE MOTORISTA) - H. IMPRODUTIVA | H | 19.56 | 312
65000985 | CAMINHÃO COM POLIGUINDASTE TIPO BROOKS, CAPACIDADE PARA 10 T(INCLUSIVE MOTORISTA) - HORA PRODUTIVA | H | 57.67 | 312
65000986 | CAMINHÃO COM POLIGUINDASTE TIPO BROOKS, CAPACIDADE PARA 10 T(INCLUSIVE MOTORISTA) - HORA IMPRODUTIVA | H | 26.4 | 312
65000987 | CAMINHÃO EQUIPADO COM TANQUE PARA 10.000 L, BOMBA E ACESSÓRIOS(INCLUSIVE MOTORISTA) - H. PRODUTIVA | H | 61.33 | 312
65000988 | CAMINHÃO EQUIPADO COM TANQUE PARA 10.000 L, BOMBA E ACESSÓRIOS(INCLUSIVE MOTORISTA) - H. IMPRODUTIVA | H | 28.72 | 312
65000989 | CAMINHÃO COM TANQUE ESPARGIDOR DE EMULSÃO ASFÁLTICA PARA 6.000 L(INCLUSIVE MOTORISTA) - H. PRODUTIVA | H | 66.25 | 312
65000990 | FURGÃO OU UTILITÁRIO, MOTOR GASOLINA 86 HP (INCLUSIVE MOTORISTA)- H. PRODUTIVA | H | 35.39 | 312
65000991 | FURGÃO OU UTILITÁRIO, MOTOR GASOLINA 86 HP (INCLUSIVE MOTORISTA)- H. IMPRODUTIVA | H | 16.52 | 312
65000992 | MOTOCICLETA MOTOR A GASOLINA 125 CV (EXCLUSIVE CONDUTOR) | MES | 122.43 | 312
65000993 | MOTOCICLETA MOTOR A GASOLINA 125 CV (EXCLUSIVE CONDUTOR) | KM | 0.12 | 312
65000994 | FURGÃO OU UTILITÁRIO, MOTOR GASOLINA 86 HP (EXCLUSIVE MOTORISTA) | MES | 1098.17 | 312
65000995 | FURGÃO OU UTILITÁRIO, MOTOR GASOLINA 86 HP (INCLUSIVE MOTORISTA) | DIA | 126.52 | 312
65000996 | FURGÃO OU UTILITÁRIO, MOTOR GASOLINA 86 HP (EXCLUSIVE MOTORISTA) | KM | 0.44 | 312
65000997 | FURGÃO OU UTILITÁRIO, MOTOR A GASOLINA 86 HP, COM FRANQUIA DE3.500 KM (EXCLUSIVE MOTORISTA) | MES | 2635.72 | 312
65000998 | CAMINHONETE TURBO, MOTOR A GASOLINA 2.2 - 111 HP (EXCLUSIVEMOTORISTA) | MES | 1207.08 | 312
65000999 | CAMINHONETE TURBO, MOTOR A GASOLINA 2.2 - 111 HP (INCLUSIVEMOTORISTA) | DIA | 139.58 | 312
65001000 | CAMINHONETE TURBO, MOTOR A GASOLINA 2.2 - 111 HP (EXCLUSIVEMOTORISTA) | KM | 0.47 | 312
65001001 | PICK UP, MOTOR A GASOLINA 67 CV (EXCLUSIVE MOTORISTA) | MES | 777.75 | 312
65001002 | PICK UP, MOTOR A GASOLINA 67 CV (EXCLUSIVE MOTORISTA) | KM | 0.36 | 312
65001003 | AUTOMÓVEL DE PASSEIO, MOTOR A GASOLINA 60 HP (EXCLUSIVEMOTORISTA) | MES | 563.52 | 312
65001004 | AUTOMÓVEL DE PASSEIO, MOTOR A GASOLINA 60 HP (EXCLUSIVEMOTORISTA) | KM | 0.27 | 312
65001005 | AUTOMÓVEL DE PASSEIO, MOTOR A GASOLINA 60 HP, COM FRANQUIA DE2.000 KM (EXCLUSIVE MOTORISTA) | MES | 1108.48 | 312
65001006 | FURGÃO OU UTILITÁRIO, MOTOR GASOLINA 86 HP (INCLUSIVE MOTORISTA) | MES | 3086.17 | 312
65001007 | CAMINHONETE TURBO, MOTOR A GASOLINA 2.2 - 111 HP (INCLUSIVEMOTORISTA) | MES | 3195.08 | 312
65001008 | AUTOMÓVEL DE PASSEIO, MOTOR A GASOLINA 60 HP (INCLUSIVEMOTORISTA) | MES | 2551.52 | 312
65001009 | CAMINHÃO COM CARROCERIA FIXA, CAPACIDADE PARA 8,0 T (INCLUSIVEMOTORISTA) | MES | 5283.1 | 312
65001010 | CAMINHÃO COM CARROCERIA FIXA, CAPACIDADE PARA 8,0 T (EXCLUSIVEMOTORISTA) | KM | 0.81 | 312
65001011 | CAMINHÃO PESADO COM CARRETA SEMI REBOQUE, PBTC DE 43,0 T(INCLUSIVE MOTORISTA) | MES | 8535.67 | 312
65001012 | CAMINHÃO PESADO COM CARRETA SEMI REBOQUE, PBTC DE 43,0 T(EXCLUSIVE MOTORISTA) | KM | 1.47 | 312
65001013 | CAMINHÃO COM CARROCERIA FIXA, CAPACIDADE PARA 4,0 T (INCLUSIVEMOTORISTA) | MES | 4514.63 | 312
65001014 | CAMINHÃO COM CARROCERIA FIXA, CAPACIDADE PARA 4,0 T (INCLUSIVEMOTORISTA) | DIA | 164.31 | 312
65001015 | CAMINHÃO COM CARROCERIA FIXA, CAPACIDADE PARA 4,0 T (EXCLUSIVEMOTORISTA) | MES | 2526.63 | 312
65001016 | CAMINHÃO COM CARROCERIA FIXA, CAPACIDADE PARA 4,0 T (EXCLUSIVEMOTORISTA) | KM | 0.76 | 312
65001017 | CAMINHÃO BASCULANTE, CAPACIDADE PARA 5,0 M3 (INCLUSIVEMOTORISTA) | MES | 5384.9 | 312
65001018 | CAMINHÃO BASCULANTE, CAPACIDADE PARA 5,0 M3 (EXCLUSIVEMOTORISTA) | KM | 0.98 | 312
65001019 | COMPRESSOR DE 20 PCM, MOTOR ELÉTRICO TRIFÁSICO DE 5,0 CV, SHULTZMSV 20 OU SIMILAR - H. PRODUTIVA | H | 0.64 | 312
65001020 | COMPRESSOR DE 149 PCM, COM MOTOR DIESEL DE 63 CV - HORAPRODUTIVA | H | 21.07 | 312
65001021 | COMPRESSOR DE 149 PCM, COM MOTOR DIESEL DE 63 CV - HORAIMPRODUTIVA | H | 3.71 | 312
65001022 | COMPRESSOR DE 180 PCM, COM MOTOR DIESEL DE 79 HP - H. PRODUTIVA | H | 30.8 | 312
65001023 | COMPRESSOR DE 180 PCM, COM MOTOR DIESEL DE 79 HP - H.IMPRODUTIVA | H | 5.2 | 312
65001024 | COMPRESSOR DE 295 PCM, COM MOTOR DIESEL DE 79 HP - H. PRODUTIVA | H | 31.56 | 312
65001025 | COMPRESSOR DE 360 PCM, COM MOTOR DIESEL DE 121 HP - H. PRODUTIVA | H | 35.3 | 312
65001026 | COMPRESSOR DE 360 PCM, COM MOTOR DIESEL DE 121 HP - H.IMPRODUTIVA | H | 6.81 | 312
65001027 | COMPRESSOR PORTÁTIL ELÉTRICO, DC 12 V - 10 A, PRESSÃO DE 250 PSIOU 18 KG/CM2, MARCA FR LEÃO OU SIMILAR - HORA PRODUTIVA | H | 0.05 | 312
65001028 | COMPRESSOR PORTÁTIL ELÉTRICO, DC 12 V - 10 A, PRESSÃO DE 250 PSIOU 18 KG/CM2, MARCA FR LEÃO OU SIMILAR - HORA IMPRODUTIVA | H | 0.03 | 312
65001029 | COMPRESSOR DE 950 PCM, COM MOTOR DIESEL DE 450 CV, 360 PSI - H.PRODUTIVA | H | 160.77 | 312
65001030 | COMPRESSOR DE 950 PCM, COM MOTOR DIESEL DE 450 CV, 360 PSI - H.IMPRODUTIVA | H | 41.32 | 312
65001031 | COMPRESSOR DE 762 PCM, COM MOTOR DIESEL DE 269 HP - H. PRODUTIVA | H | 61.95 | 312
65001032 | COMPRESSOR DE 762 PCM, COM MOTOR DIESEL DE 269 HP - H.IMPRODUTIVA | H | 13.14 | 312
65001033 | COMPRESSOR DE 892 PCM, COM MOTOR DIESEL DE 269 HP - H. PRODUTIVA | H | 67.6 | 312
65001034 | COMPRESSOR DE 892 PCM, COM MOTOR DIESEL DE 269 HP - H.IMPRODUTIVA | H | 14.35 | 312
65001035 | GRUPO GERADOR PARA 30 KVA - H. PRODUTIVA | H | 14.8 | 312
65001036 | GRUPO GERADOR PARA 30 KVA - H. IMPRODUTIVA | H | 3.08 | 312
65001037 | GRUPO GERADOR PARA 135 KVA - H. PRODUTIVA | H | 56.08 | 312
65001038 | AFIADORA DE BROCAS INTEGRAIS DE COROA COM PASTILHA - H.PRODUTIVA | H | 4.63 | 312
65001039 | AFIADORA DE BROCAS INTEGRAIS DE COROA COM PASTILHA - H.IMPRODUTIVA | H | 4.47 | 312
65001040 | ROMPEDOR PNEUMÁTICO MANUAL - HORA PRODUTIVA | H | 5.23 | 312
65001041 | PERFURATRIZ PNEUMÁTICA MANUAL - H. PRODUTIVA | H | 5.86 | 312
65001042 | PERFURATRIZ PNEUMÁTICA MANUAL - H. IMPRODUTIVA | H | 1.38 | 312
65001043 | FURADEIRA TIPO MARTELETE COMBINADO TE-35 OU SIMILAR - H.PRODUTIVA | H | 4.67 | 312
65001044 | RETIFICADOR DE SOLDA ELÉTRICA 500A, COM DIODO GRANDE, MODELO TRR2650 BAMBOZZI OU SIMILAR - H. PRODUTIVA | H | 0.35 | 312
65001045 | RETIFICADOR DE SOLDA ELÉTRICA 500A, COM DIODO GRANDE, MODELO TRR2650 BAMBOZZI OU SIMILAR - HORA IMPRODUTIVA | H | 0.27 | 312
65001046 | MAÇARICO | H | 0.08 | 312
65001047 | CORTADORA DE PISO, TIPO SERRA CLIPPER, MOTOR A GASOLINA,POTÊNCIA MÍNIMA DE 10 HP - H. PRODUTIVA | H | 33.15 | 312
65001048 | CORTADORA DE PISO, TIPO SERRA CLIPPER, MOTOR A GASOLINA,POTÊNCIA MÍNIMA DE 10 HP - H. IMPRODUTIVA | H | 5.23 | 312
65001049 | USINA DE ASFALTO PRÉ-MISTURADO A FRIO, 40/60 t/h - H. PRODUTIVA | H | 27 | 312
65001050 | USINA DE ASFALTO PRÉ-MISTURADO A FRIO, 40/60 t/h - H.IMPRODUTIVA | H | 25.58 | 312
65001051 | VIBROACABADORA AUTOPROPULSORA DE ESTEIRAS, MOTOR DIESEL 80 HP,CIBER SA 114 C OU SIMILAR | H | 162.43 | 312
65001052 | VASSOURA MECÂNICA REBOCÁVEL (LARGURA DE VARRIMENTO = 2,44 M) CMVOU SIMILAR | H | 8.85 | 312
65001053 | CONJUNTO DE EQUIPAMENTOS PARA ESTUDOS DE ÁGUAS SUBTERRÂNEAS(TRENA, GPS, MARCOS, ALTÍMETRO, BÚSSOLA, ESTEREOSCÓPIO, ETC.) | MES | 126.85 | 312
65001054 | BARCO DE ALUMÍNIO QUILHADO COM MOTOR DE POPA DE 15 HP. | H | 10.08 | 312
65001055 | CONJUNTO DE EQUIPAMENTOS COMPLEMENTARES P/ TOPOGRAFIA (TRENA,BALIZA, MIRA, PIQUETES, ETC) | MES | 165.18 | 312
65001056 | GPS GEODÉSICO ESTÁTICO, EXCLUSIVE OPERADOR | MES | 1365.86 | 312
65001057 | GPS GEODÉSICO ESTÁTICO, EXCLUSIVE OPERADOR (H. PRODUTIVA) | H | 9.16 | 312
65001058 | GPS TRIMBLE 4.600 OU SIMILAR S/ OPERADOR | MES | 1800 | 312
65001059 | DETECTOR ELETROMAGNÉTICO DE METAIS, MODELO FUJI TECOM F-90 M OUSIMILAR | H | 1.66 | 312
65001060 | TEODOLITO AUTOMÁTICO C/ TRIPÉ, WILD MODELO T- 1 (PRECISÃO DEMAIS OU MENOS 6 SEGUNDOS) OU SIMILAR | MES | 475 | 312
65001061 | EQUIPAMENTO DE LIMPEZA E DESOBSTRUÇÃO DE REDE PORHIDROJATEAMENTO A ALTA PRESSÃO, INCLUSIVE CAMINHÃO - HORA | H | 62.2 | 312
65001062 | EQUIPAMENTO DE COMBINADO JATO-VÁCUO PARA LIMPEZA DE REDE,INCLUSIVE CAMINHÃO - HORA PRODUTIVA | H | 94.82 | 312
65001063 | EQUIPAMENTO DE ALTO VÁCUO E TANQUE PARA SUCÇÃO DE RESÍDUOS,INCLUSIVE CAMINHÃO - HORA PRODUTIVA | H | 52.72 | 312
65001064 | EQUIPAMENTO DE ALTO VÁCUO E TANQUE PARA SUCÇÃO DE RESÍDUOS,INCLUSIVE CAMINHÃO - HORA IMPRODUTIVA | H | 42.17 | 312
65001065 | PLOTTER MOD. 2260IJ DA XEROX, OU SIMILAR, COM ACESSÓRIOS, PAPELE MANUTENÇÃO | MES | 271.18 | 312
65001066 | MICRO PENTIUM, INCLUSIVE SOFTWARES DIVERSOS DE TOPOGRAFIA | MES | 429.96 | 312
65001067 | SONDA PERCUSSORA, COMPLETA, MONTADA SOBRE CAMINHÃO - HORAPRODUTIVA | H | 65.61 | 312
65001068 | SONDA PERCUSSORA, COMPLETA, MONTADA SOBRE CAMINHÃO - HORAIMPRODUTIVA | H | 39.38 | 312
65002500 | LOCAÇÃO DE RETRO ESCAVADEIRA SOBRE RODAS, MOTOR DIESEL, POTÊNCIA MÍNIMADE 74 HP, QUALQUER TIPO DE LANÇA, CAPACIDADE DA CAÇAMBA DE 0,30 M3, 4X2 | H | 52.9 | 312
65001069 | INSTALAÇÕES PROVISÓRIAS / BARRACÃO DE OBRAS PARA PERFURAÇÃO DEPOÇO | UN | 215.86 | 313
65001070 | MOBILIZAÇÃO E DESLOCAMENTO DAS EQUIPES, EQUIPAMENTOS, MATERIAISE FERRAMENTAS PARA PERFURAÇÃO DE POÇOS COM SONDA ROTO-PNEUMÁTICA | KM | 6.44 | 313
65001071 | MOBILIZAÇÃO E DESLOCAMENTO DAS EQUIPES, EQUIPAMENTOS, MATERIAISE FERRAMENTAS PARA DESENVOLVIMENTO E TESTE DE VAZÃO DE POÇO | KM | 1.7 | 313
65001072 | DESLOCAMENTO DE EQUIPE E EQUIPAMENTOS PARA ESTUDOS DE ÁGUASSUBTERRÂNEAS | KM | 1.22 | 313
65001073 | AUTORIZAÇÃO DE PERFURAÇÃO DE POÇO TUBULAR PROFUNDO | UN | 95.06 | 313
65001074 | LOCAÇÃO DE POÇOS (ESTUDOS DE ÁGUAS SUBTERRÂNEAS) AGRUPADOS, PORDEMANDA | UN | 586.87 | 313
65001075 | LOCAÇÃO DE POÇOS (ESTUDO DE ÁGUAS SUBTERRÂNEAS) ISOLADOS, PORDEMANDA, DMT ATÉ 100 KM | UN | 864.35 | 313
65001076 | CAVALETE P/ POÇOS PROFUNDOS (P COPASA 081/-) - MONTAGEM EINSTALAÇÃO | UN | 2397.32 | 313
65001077 | ELETRODOS PARA RELÉ DE NÍVEL - FORNECIMENTO E INSTALAÇÃO EM POÇOPROFUNDO | UN | 20.14 | 313
65001078 | BARRILETE PARA POÇO PROFUNDO DIÂM 50 MM, CONFORME P. COPASA068/- | UN | 809.82 | 313
65001079 | BARRILETE PARA POÇO PROFUNDO DIÂM 75 MM, CONFORME P. COPASA069/- | UN | 1408.75 | 313
65001080 | BARRILETE PARA POÇO PROFUNDO DIÂM 100 MM, CONFORME P. COPASA070/- | UN | 2421.07 | 313
65001081 | BARRILETE PARA POÇO PROFUNDO DIÂM 150 MM, CONFORME P. COPASA071/- | UN | 4955.89 | 313
65001082 | MONTAGEM E INSTALAÇÃO DE POÇO TUBULAR PROFUNDO, DIÂMETRO DATUBULAÇÃO DE EXTRAÇÃO DE 2", PROFUNDIDADE DE INSTALAÇÃO DA BOMBA | UN | 138.17 | 313
65001083 | MONTAGEM E INSTALAÇÃO DE POÇO TUBULAR PROFUNDO, DIÂMETRO DATUBULAÇÃO DE EXTRAÇÃO DE 2", PROFUNDIDADE DE INSTALAÇÃO DA BOMBA | UN | 148.29 | 313
65001084 | MONTAGEM E INSTALAÇÃO DE POÇO TUBULAR PROFUNDO, DIÂMETRO DATUBULAÇÃO DE EXTRAÇÃO DE 3", PROFUNDIDADE DE INSTALAÇÃO DA BOMBA | UN | 139.7 | 313
65001085 | MONTAGEM E INSTALAÇÃO DE POÇO TUBULAR PROFUNDO, DIÂMETRO DATUBULAÇÃO DE EXTRAÇÃO DE 3", PROFUNDIDADE DE INSTALAÇÃO DA BOMBA | UN | 191.18 | 313
65001086 | MONTAGEM E INSTALAÇÃO DE POÇO TUBULAR PROFUNDO, DIÂMETRO DATUBULAÇÃO DE EXTRAÇÃO DE 4", PROFUNDIDADE DE INSTALAÇÃO DA BOMBA | UN | 186.4 | 313
65001087 | MONTAGEM E INSTALAÇÃO DE POÇO TUBULAR PROFUNDO, DIÂMETRO DATUBULAÇÃO DE EXTRAÇÃO DE 4", PROFUNDIDADE DE INSTALAÇÃO DA BOMBA | UN | 261.23 | 313
65001088 | MONTAGEM E INSTALAÇÃO DE POÇO TUBULAR PROFUNDO, DIÂMETRO DATUBULAÇÃO DE EXTRAÇÃO DE 6", PROFUNDIDADE DE INSTALAÇÃO DA BOMBA | UN | 234.63 | 313
65001089 | MONTAGEM E INSTALAÇÃO DE POÇO TUBULAR PROFUNDO, DIÂMETRO DATUBULAÇÃO DE EXTRAÇÃO DE 6", PROFUNDIDADE DE INSTALAÇÃO DA BOMBA | UN | 334.34 | 313
65001090 | PERFURAÇÃO EM ALUVIÃO E CAMADAS INCONSISTENTES - DIÂMETRO DOFURO = 8.1/2" | M | 60.96 | 313
65001091 | PERFURAÇÃO EM ALUVIÃO E CAMADAS INCONSISTENTES - DIÂMETRO DOFURO = 10" | M | 71.36 | 313
65001092 | PERFURAÇÃO EM ALUVIÃO E CAMADAS INCONSISTENTES - DIÂMETRO DOFURO = 12" | M | 74.88 | 313
65001093 | PERFURAÇÃO EM ROCHA SÃ - DIÂMETRO DO FURO = 6" | M | 78.6 | 313
65001094 | PERFURAÇÃO EM ROCHA SÃ - DIÂMETRO DO FURO = 8" | M | 90.41 | 313
65001095 | PERFURAÇÃO EM ROCHA SÃ, COM TRICONE DE BOTÃO E SONDA ROTATIVA -DIÂMETRO DO FURO = 8" | M | 83.93 | 313
65001096 | PERFURAÇÃO EM ROCHA SÃ, COM TRICONE DE BOTÃO E SONDA ROTATIVA -DIÂMETRO DO FURO = 10" | M | 84.18 | 313
65001097 | INSTALAÇÃO OU RETIRADA DE REVESTIMENTO DE POÇOS TUBULARESPROFUNDOS EM TUBOS DE AÇO CARBONO PRETO, GALVANIZADO OU | M | 21.87 | 313
65001098 | PRODUTO QUÍMICO PARA REMOÇÃO DE FLUIDO DE PERFURAÇÃO E LIMPEZADE POÇO TUBULAR PROFUNDO - FORNECIMENTO E APLICAÇÃO | KG | 9.02 | 313
65001099 | INSTALAÇÃO OU RETIRADA DE FILTROS DE POÇOS TUBULARES PROFUNDOS,EM TUBOS DE AÇO GALVANIZADO OU INOXIDÁVEL | M | 21.87 | 313
65001100 | CIMENTAÇÃO DO ESPAÇO ANELAR COM CALDA DE CIMENTO E ÁGUA NOTRAÇO, EM PESO, DE 1:1 | M | 9.18 | 313
65001101 | CIMENTAÇÃO DO ESPAÇO ANELAR COM ARGAMASSA DE CIMENTO E AREIA NOTRAÇO DE 1:3 | M | 9.17 | 313
65001102 | INSTALAÇÃO OU RETIRADA DE TUBULAÇÃO PARA ALIMENTAÇÃO DEPRÉ-FILTRO PARA POÇO TUBULAR PROFUNDO | M | 2.32 | 313
65001103 | TUBULAÇÃO PARA ALIMENTAÇÃO DE PRÉ-FILTRO PARA POÇO TUBULARPROFUNDO - FORNECIMENTO E INSTALAÇÃO | M | 11.02 | 313
65001104 | PRÉ-FILTRO COM AREIA SELECIONADA, TIPO PÉROLA, DIÂMETRO DE 2,0 A3,6 MM | TO | 771.35 | 313
65001105 | PRÉ-FILTRO COM PEDRA BRITADA | M3 | 62.98 | 313
65001106 | DESINFECÇÃO DE POÇO COM UTILIZAÇÃO DE PRODUTOS QUÍMICOS | UN | 19.76 | 313
65001107 | LAJE EM CONCRETO SIMPLES, CONSUMO MÍNIMO DE CIMENTO DE 200KG/M3, ESPESSURA = 20 CM, DIÂMETRO = 2,50 M | UN | 282.35 | 313
65001108 | TAMPA DE PROTEÇÃO DO POÇO PROFUNDO EM AÇO PRETO LISO DIN2440 | UN | 25.33 | 313
65001109 | INSTALAÇÃO E RETIRADA DE TUBULAÇÃO DE TESTE | M | 2.73 | 313
65001110 | DESENVOLVIMENTO E TESTE DE VAZÃO COM COMPRESSOR DE ATÉ 150 PCM | H | 35.9 | 313
65001111 | DESENVOLVIMENTO E TESTE DE VAZÃO COM COMPRESSOR ACIMA DE 150 PCMATÉ 360 PCM | H | 50.13 | 313
65001112 | DESENVOLVIMENTO E TESTE DE VAZÃO COM COMPRESSOR ACIMA DE 360 PCMATÉ 770 PCM | H | 76.78 | 313
65001113 | DESENVOLVIMENTO E TESTE DE VAZÃO COM COMPRESSOR ACIMA DE 770 PCMATÉ 900 PCM | H | 82.43 | 313
65001114 | ANÁLISE FÍSICO-QUÍMICA | UN | 228.6 | 313
65001115 | ANÁLISE BACTERIOLÓGICA | UN | 71.71 | 313
65001116 | RELATÓRIOS FINAL DE POÇO (BOMBEAMENTO E RECUPERAÇÃO DE NÍVEL,PERFIL GEOLÓGICO E HISTÓRICO DE PERFURAÇÃO) | UN | 54.63 | 313
65001117 | MOBILIZAÇÃO E DESMOBILIZAÇÃO DE EQUIPAMENTOS, MATERIAIS EMÃO-DE-OBRA PARA RECUPERAÇÃO DE POÇOS TUBULARES PROFUNDOS | KM | 2.34 | 313
65002388 | SERVIÇOS DE INSTALAÇÃO DE POÇO TUBULAR PROFUNDO COM TUBO EDUTOR EM AÇOCARBONO GALVANIZADO DN50, PROFUNDIDADE ATÉ 60,00M, CONF. PROJETO PADRÃO | GB | 7190.91 | 313
65002389 | INSTALAÇÃO DE CONJUNTO MOTOBOMBA EM POÇO TUBULAR PROFUNDO, INCLUSIVETUBO EDUTOR EM AÇO CARBONO DN50 COM PROFUNDIDADE DE ATÉ 60,00M, CONFORME | GB | 3575.41 | 313
65002390 | ADICIONAL DE INSTALAÇÃO DE CONJUNTO MOTOBOMBA EM POÇO TUBULAR PROFUNDO,INCLUSIVE TUBO EDUTOR EM AÇO CARBONO GALVANIZADO DN50, CONFORME PROJETO | M | 57.09 | 313
65002391 | INSTALAÇÃO E MONTAGEM DE BARRILETE PARA POÇO TUBULAR PROFUNDO COM TUBODE AÇO CARBONO GALVANIZADO DN50, COM FORNECIMENTO DE MATERIAIS, CONFORME | GB | 964.59 | 313
65002393 | MURETA EM ALVENARIA PARA INSTALAÇÃO DE QUADROS ELÉTRICOS DE PROTEÇÃO, DECOMANDO E DE MOTORES PARA POÇO PROFUNDO, CONFORME PROJETO PADRÃO PP | GB | 766.24 | 313
65002394 | INSTALAÇÃO DE QUADROS ELÉTRICOS DE PROTEÇÃO, DE COMANDO E DE MOTORESPARA POÇO PROFUNDO, CONFORME PROJETOS PADRÕES PP 101/-, PP 102/-2, PP | GB | 291.38 | 313
65002396 | URBANIZAÇÃO DE ÁREA DE POÇO TUBULAR PROFUNDO, CONFORME PROJETO PADRÃO | GB | 4064 | 313
65002416 | SERVIÇOS DE INSTALAÇÃO DE POÇO TUBULAR PROFUNDO COM TUBO EDUTOR EM AÇOCARBONO GALVANIZADO DN75, PROFUNDIDADE ATÉ 60,00M, CONF. PROJETO PADRÃO | GB | 9211.84 | 313
65002417 | INSTALAÇÃO DE CONJUNTO MOTOBOMBA EM POÇO TUBULAR PROFUNDO, INCLUSIVETUBO EDUTOR EM AÇO CARBONO DN75 COM PROFUNDIDADE DE ATÉ 60,00M, CONFORME | GB | 4762.37 | 313
65002418 | ADICIONAL DE INSTALAÇÃO DE CONJUNTO MOTOBOMBA EM POÇO TUBULAR PROFUNDO,INCLUSIVE TUBO EDUTOR EM AÇO CARBONO GALVANIZADO DN75, CONFORME PROJETO | M | 76.88 | 313
65002419 | INSTALAÇÃO E MONTAGEM DE BARRILETE PARA POÇO TUBULAR PROFUNDO COM TUBODE AÇO CARBONO GALVANIZADO DN75, COM FORNECIMENTO DE MATERIAIS, CONFORME | GB | 1798.57 | 313
65002423 | SERVIÇOS DE INSTALAÇÃO DE POÇO TUBULAR PROFUNDO COM TUBO EDUTOR EM AÇOCARBONO GALVANIZADO DN100, PROFUNDIDADE ATÉ 60,00M, CONF. PROJETO PADRÃO | GB | 12621.18 | 313
65002424 | INSTALAÇÃO DE CONJUNTO MOTOBOMBA EM POÇO TUBULAR PROFUNDO, INCLUSIVETUBO EDUTOR EM AÇO CARBONO DN100 COM PROFUNDIDADE DE ATÉ 60,00M, | GB | 6657.35 | 313
65002425 | ADICIONAL DE INSTALAÇÃO DE CONJUNTO MOTOBOMBA EM POÇO TUBULAR PROFUNDO,INCLUSIVE TUBO EDUTOR EM AÇO CARBONO GALVANIZADO DN75, CONFORME PROJETO | M | 108.46 | 313
65002426 | INSTALAÇÃO E MONTAGEM DE BARRILETE PARA POÇO TUBULAR PROFUNDO COM TUBODE AÇO CARBONO GALVANIZADO DN100, COM FORNECIMENTO DE MATERIAIS, | GB | 3216.93 | 313
65002507 | COMBATE E DESINFECÇÃO DE FERRO-BACTÉRIA EM POÇOS ARTESIANOS, COM AUTILIZAÇÃO DE BACTERICIDA EM SOLUÇÃO AQUOSA À BASE DE PERÓXIDO DE | L | 14.87 | 313
65002508 | RECUPERAÇÃO E LIMPEZA DE POÇOS ARTESIANOS COM A UTILIZAÇÃO DE SOLUÇÃOAQUOSA À BASE DE ORTO-FOSFATO, ESTABILIZANTES, ANTICORROSIVOS E | L | 22.12 | 313
65001118 | TABLADO DE MADEIRA P/ SALA DE PRODUTOS QUÍMICOS- P COPASA 022/- | M2 | 33.77 | 314
65001119 | FUNDO P/ FILTROS, TIPO LEOPOLD | M2 | 116.82 | 314
65001120 | MATERIAL FILTRANTE, COLOCAÇÃO | M3 | 93.6 | 314
65001121 | SOLDA DE CHAPAS DE AÇO COM ESPESSURA DE 1/4" | M | 25.54 | 314
65001122 | SOLDA POR PONTOS | UN | 0.26 | 314
65001123 | CORTE DE CHAPAS DE AÇO | M | 8.75 | 314
65001124 | COMUNICAÇÃO DE EQUIPES ATRAVÉS DE TELEFONIA CELULAR | MES | 90.6 | 314
65001125 | DISTRIBUIÇÃO DE FOLHETOS INFORMATIVOS | DEZ | 2.22 | 314
65001126 | PINTURA DE TUBULAÇÕES DE FERRO FUNDIDO | M2 | 7.38 | 314
65001127 | TAMPA EM FIBRA DE VIDRO, CONFORME PADRÃO P-COPASA 248/-FORNECIMENTO E ASSENTAMENTO | UN | 1965.04 | 314
65001128 | ESTRUTURA DE MADEIRA P/ SUSTENTAÇÃO DE RESERVATÓRIO DEFIBROCIMENTO CAPACIDADE ATÉ 500 LITROS, H = 4,00 M - EXCETO | UN | 529.66 | 314
65001129 | ESTRUTURA DE MADEIRA P/ SUSTENTAÇÃO DE RESERVATÓRIO APOIADO DEFIBROCIMENTO CAP. ATÉ 250 LITROS P/ DOSAGEM DE PRODUTOS QUÍMICOS | UN | 80.24 | 314
65001130 | TALHA MANUAL COMPACTA, CAPACIDADE DE CARGA DE 500 KG, ELEVAÇÃODE 5,0 M E CARRO TROLEI MANUAL - FORNECIMENTO E INSTALAÇÃO | CJ | 717.44 | 314
65001131 | TALHA MANUAL COMPACTA, CAPACIDADE DE CARGA DE 1 T, ELEVAÇÃO DE 5,0 M E CARRO TROLEI MANUAL - FORNECIMENTO E INSTALAÇÃO | CJ | 816.12 | 314
65001132 | MONOVIA EM PERFIL METÁLICO " I " DE 6" - FORNECIMENTO E INSTALAÇÃO | M | 92.79 | 314
65001133 | MONOVIA EM PERFIL METÁLICO " I " DE 8" - FORNECIMENTO E INSTALAÇÃO | M | 128.7 | 314
65001134 | MONOVIA EM PERFIL METÁLICO " I " DE 10" - FORNECIMENTO E INSTALAÇÃO | M | 170.08 | 314
65001135 | ESCADA TIPO MARINHEIRO, DEGRAUS EM FERRO REDONDO, DIÂMETRO =1/2" | M | 22.13 | 314
65001136 | ESCADA TIPO MARINHEIRO, DEGRAUS EM FERRO REDONDO, DIÂMETRO =3/4" | M | 38.62 | 314
65001137 | GUARDA CORPO C/ CORRIMÃO, FERRO GALVANIZADO, DIÂMETRO = 1 1/2 " | M | 135.78 | 314
65001138 | GUARDA CORPO C/ CORRIMÃO, FERRO GALVANIZADO, DIÂMETRO = 3/4 " | M | 61.25 | 314
65002505 | RELATÓRIO MENSAL DE OBRA - DATA BOOK. | MES | 82.49 | 314
65002506 | PLACA DE IDENTIFICAÇÃO DE EMPRESA RESPONSÁVEL PELA REALIZAÇÃO DESERVIÇOS DE MANUTENÇÃO. | UN | 9.01 | 314
65001141 | MARCO DE CONCRETO - FORNECIMENTO E INSTALAÇÃO | UN | 20.77 | 315
65001142 | MOBILIZAÇÃO E LOCOMOÇÃO DA EQUIPE DE TOPOGRAFIA | KM | 1.71 | 315
65001143 | TRANSPORTE DE COORDENADAS POR KM (QUILÔMETRO) | KM | 315.89 | 315
65001144 | TRANSPORTE DE COORDENADAS POR PONTO | UN | 326.81 | 315
65001145 | TRANSPORTE DE REFERÊNCIA DE NÍVEL (RN) | KM | 241.98 | 315
65001146 | CADASTRO DE CAMPO DE EDIFICAÇÕES EXISTENTES | M2 | 1.68 | 315
65001147 | CADASTRO DE REDE DE DISTRIBUIÇÃO DE ÁGUA (RDA) | KM | 164.13 | 315
65001148 | CADASTRO DE REDE COLETORA DE ESGOTOS (RCE) | KM | 262.62 | 315
65001149 | CADASTRO DE ADUTORA | KM | 320.22 | 315
65001150 | CADASTRO DE INTERCEPTOR E/OU EMISSÁRIO | KM | 455.59 | 315
65001151 | EXECUÇÃO DE FURO DE SONDAGEM PARA CADASTRO | UN | 45.15 | 315
65001152 | CADASTRO DE POÇO DE VISITA E/OU CAIXA, COM COTA ALTIMÉTRICA | UN | 65.85 | 315
65001153 | LEVANTAMENTO PLANIALTIMÉTRICO E SEMICADASTRAL COM NORMAL - ÁREAURBANA | KM2 | 6317.67 | 315
65001154 | LEVANTAMENTO PLANIALTIMÉTRICO E SEMICADASTRAL COM NORMAL - ÁREADE EXPANSÃO | KM2 | 5054.13 | 315
65001155 | LEVANTAMENTO PLANIALTIMÉTRICO E SEMICADASTRAL COM NORMAL - ÁREADE OCUPAÇÃO NÃO PLANEJADA (FAVELA) | KM2 | 8423.56 | 315
65001156 | POLIGONAL DE CONTORNO - LOCAÇÃO E NIVELAMENTO | KM | 421.18 | 315
65001157 | LEVANTAMENTO PLANIALTIMÉTRICO CADASTRAL | HAR | 84.24 | 315
65001158 | SEMICADASTRO - ATUALIZAÇÃO COM INDICAÇÃO DE NOVOS IMÓVEIS EDADOS URBANÍSTICOS | KM2 | 1263.54 | 315
65001159 | LEVANTAMENTO PLANIALTIMÉTRICO - EM ARRUAMENTOS, COM INDICAÇÃO DEIMÓVEIS PARA ATUALIZAÇÃO DO SEMICADASTRO EXISTENTE | KM | 842.36 | 315
65001160 | LEVANTAMENTO PLANIALTIMÉTRICO - EM ARRUAMENTOS, COM INDICAÇÃO DEIMÓVEIS PARA ATUALIZAÇÃO DO SEMICADASTRO EXISTENTE - ÁREA DE | KM | 1684.7 | 315
65001161 | LEVANTAMENTO ALTIMÉTRICO DE SEMICADASTRO EXISTENTE, INCLUINDOAMARRAÇÃO PLANIALTIMÉTRICA | KM2 | 3610.09 | 315
65001162 | DIGITALIZAÇÃO DO LEVANTAMENTO PLANIALTIMÉTRICO SEMICADASTRALEXISTENTE | KM2 | 335.56 | 315
65001163 | CADASTRO E NIVELAMENTO DE CRUZAMENTO DE VIAS E DE PONTOSNOTÁVEIS | UN | 42.12 | 315
65001164 | CADASTRO E NIVELAMENTO DE CRUZAMENTO DE VIAS E DE PONTOSNOTÁVEIS - ÁREA DE OCUPAÇÃO NÃO PLANEJADA | UN | 63.17 | 315
65001165 | LOCAÇÃO E NIVELAMENTO DE EIXO - ÁREA URBANA | KM | 789.71 | 315
65001166 | LOCAÇÃO E NIVELAMENTO DE EIXO - ÁREA RURAL | KM | 631.78 | 315
65001167 | LOCAÇÃO E NIVELAMENTO DE EIXO - ÁREA NÃO PLANEJADA | KM | 1263.54 | 315
65001168 | LOCAÇÃO DE EIXO - ÁREA URBANA | KM | 631.78 | 315
65001169 | LOCAÇÃO DE EIXO - ÁREA RURAL | KM | 526.47 | 315
65001170 | LOCAÇÃO DE EIXO - ÁREA DE OCUPAÇÃO NÃO PLANEJADA | KM | 1010.84 | 315
65001171 | LOCAÇÃO DE REDE E ELABORAÇÃO DE NOTA DE SERVIÇO, INCLUSIVELEVANTAMENTO DE NORMAIS - OBRAS | M | 2.53 | 315
65001172 | LOCAÇÃO DE ÁREAS ATÉ 5000 M2 - OBRAS | M2 | 0.26 | 315
65001173 | NIVELAMENTO DE EIXO - ÁRA URBANA | KM | 630.82 | 315
65001174 | NIVELAMENTO DE EIXO - ÁRA RURAL | KM | 526.47 | 315
65001175 | NIVELAMENTO DE EIXO - ÁREA DE OCUPAÇÃO NÃO PLANEJADA | KM | 1263.54 | 315
65001176 | NIVELAMENTO DE EIXO COM LEVANTAMENTO DE NORMAIS - ÁREA URBANA | KM | 743.26 | 315
65001177 | NIVELAMENTO DE EIXO COM LEVANTAMENTO DE NORMAIS - ÁREA DEOCUPAÇÃO NÃO PLANEJADA | KM | 1052.96 | 315
65001178 | NIVELAMENTO DE PONTOS DE NORMAL | UN | 74.32 | 315
65001179 | LEVANTAMENTO PLANIALTIMÉTRICO SEMICADASTRAL-FAIXA DE EXPLORAÇÃOPARA IMPLANTAÇÃO DE ADUTORA E LOCAÇÃO E NIVELAMENTO DO EIXO - | KM | 1263.54 | 315
65001180 | LEVANTAMENTO PLANIALTIMÉTRICO SEMICADASTRAL-FAIXA DE EXPLORAÇÃOPARA IMPLANTAÇÃO DE ADUTORA E LOCAÇÃO E NIVELAMENTO DO EIXO - | KM | 1148.67 | 315
65001181 | LEVANTAMENTO PLANIALTIMÉTRICO SEMICADASTRAL-FAIXA DE EXPLORAÇÃOPARA IMPLANTAÇÃO DE ADUTORA E LOCAÇÃO E NIVELAMENTO DO EIXO - | KM | 1052.96 | 315
65001182 | LEVANTAMENTO PLANIALTIMÉTRICO SEMICADASTRAL-FAIXA DE EXPLORAÇÃOPARA IMPLANTAÇÃO DE ADUTORA E LOCAÇÃO E NIVELAMENTO DO EIXO - | KM | 902.53 | 315
65001183 | LEVANTAMENTO DE FAIXA DE EXPLORAÇÃO PARA IMPLANTAÇÃO DEINTERCEPTOR/EMISSÁRIO E LOCAÇÃO E NIVELAMENTO DO EIXO - LARGURA | KM | 2527.07 | 315
65001184 | LEVANTAMENTO DE FAIXA DE EXPLORAÇÃO PARA IMPLANTAÇÃO DEINTERCEPTOR/EMISSÁRIO E LOCAÇÃO E NIVELAMENTO DO EIXO - LARGURA | KM | 2105.89 | 315
65001185 | LEVANTAMENTO DE FAIXA DE EXPLORAÇÃO PARA IMPLANTAÇÃO DEINTERCEPTOR/EMISSÁRIO E LOCAÇÃO E NIVELAMENTO DO EIXO - LARGURA | KM | 1805.06 | 315
65001186 | LEVANTAMENTO DE FAIXA DE EXPLORAÇÃO PARA IMPLANTAÇÃO DEINTERCEPTOR/EMISSÁRIO E LOCAÇÃO E NIVELAMENTO DO EIXO - LARGURA | KM | 1579.41 | 315
65001187 | LEVANTAMENTO DE ÁREAS ESPECIAIS, INCLUSIVE TRAVESSIAS, COMAVALIAÇÃO PRELIMINAR DO VALOR COMERCIAL DO IMÓVEL - ÁREA ATÉ | UN | 631.78 | 315
65001188 | LEVANTAMENTO DE ÁREAS ESPECIAIS, INCLUSIVE TRAVESSIAS, COMAVALIAÇÃO PRELIMINAR DO VALOR COMERCIAL DO IMÓVEL - 1000 M2<A | M2 | 0.07 | 315
65001189 | LEVANTAMENTO DE ÁREAS ESPECIAIS, INCLUSIVE TRAVESSIAS, COMAVALIAÇÃO PRELIMINAR DO VALOR COMERCIAL DO IMÓVEL - ÁREA ATÉ | UN | 2178.51 | 315
65001190 | LEVANTAMENTO DE ÁREAS ESPECIAIS, INCLUSIVE TRAVESSIAS, COMAVALIAÇÃO PRELIMINAR DO VALOR COMERCIAL DO IMÓVEL - 1000 M2<A | M2 | 0.05 | 315
65001191 | LEVANTAMENTO DE ÁREAS ESPECIAIS, INCLUSIVE TRAVESSIAS, COMAVALIAÇÃO PRELIMINAR DO VALOR COMERCIAL DO IMÓVEL - ÁREA ATÉ | UN | 6016.83 | 315
65001192 | LEVANTAMENTO DE ÁREAS ESPECIAIS, INCLUSIVE TRAVESSIAS, COMAVALIAÇÃO PRELIMINAR DO VALOR COMERCIAL DO IMÓVEL - A>100000 M2 | HAR | 315.89 | 315
65001193 | BATIMETRIA DE SEÇÕES FLUVIAIS ATÉ 10 M DE COMPRIMENTO | UN | 224.03 | 315
65001194 | BATIMETRIA DE SEÇÕES FLUVIAIS PELO QUE EXECEDER 10 M DECOMPRIMENTO | M | 13.44 | 315
65001195 | LOCAÇÃO E NIVELAMENTO DE PROLONGAMENTO DE REDE COLETORA DEESGOTOS - CRESCIMENTO VEGETATIVO | KM | 1684.7 | 315
65001196 | LEVANTAMENTO DE NORMAIS EM REDE COLETORA DE ESGOTOS (RCE) -CRESCIMENTO VEGETATIVO | UN | 63.17 | 315
65001197 | MEDIÇÃO PRELIMINAR DE EXTENSÃO DO PROLONGAMENTO DE REDE COLETORADE ESGOTOS E CONTAGEM DO NÚMERO DE IMÓVEIS - CRESCIMENTO | KM | 315.89 | 315
65001198 | INSPEÇÃO LOCAL PARA FORNECIMENTO DE DADOS PRELIMINARES ÀELABORAÇÃO DE PARECERES TÉCNICOS E/OU ORÇAMENTÁRIOS - | UN | 210.59 | 315
65001199 | NIVELAMENTO DE EIXO DE REDE COLETORA DE ESGOTOS EXISTENTE -CRESCIMENTO VEGETATIVO | KM | 1263.54 | 315
65001200 | ELABORAÇÃO DE "NOTA DE SERVIÇO" PARA EXECUÇÃO DE REDE COLETORADE ESGOTOS - CRESCIMENTO VEGETATIVO | KM | 268.45 | 315
65001201 | ALOCAÇÃO DE EQUIPE BÁSICA DE TOPOGRAFIA | MES | 18741.91 | 315
65001202 | ALOCAÇÃO DE EQUIPE BÁSICA DE TOPOGRAFIA, LIMITADA A 7(SETE) DIAS | DIA | 812.14 | 315
65001203 | LOCAÇÃO E NIVELAMENTO DE FUROS DE SONDAGEM | UN | 115.61 | 315
65001204 | DESCRIÇÃO TOPOGRÁFICA COM ELABORAÇÃO DE MAPA CHAVE EPREENCHIMENTO DE FICHA DE AVALIAÇÃO PRELIMINAR DO VALOR | UN | 89.48 | 315
65001205 | CADASTRO DE BENFEITORIA INCLUINDO PLANTA BAIXA AE CORTE,FOTOGRAFIAS E PREENCHIMENTO DE FICHA CADASTRAL | UN | 164.96 | 315
65001206 | LIMPEZA VEGETAL DE FAIXA DE TRABALHO COM USO DE EQUIPAMENTOMOTORIZADO | KM | 142.09 | 315
65002384 | LOCAÇÃO DE ÁREAS ACIMA 5000 M2 - OBRAS | M2 | 0.17 | 315
65002385 | MOBILIZAÇÃO E LOCOMOÇÃO DE EQUIPE GPS GEODÉSICO | KM | 1.27 | 315
65002387 | PESQUISA CARTORIAL - QUALIFICAÇÃO BÁSICA | MES | 73.44 | 315
65001207 | SONDAGEM A PERCUSSÃO - MOBILIZAÇÃO E DESMOBILIZAÇÃO | UN | 492.29 | 316
65001208 | SONDAGEM A PERCUSSÃO - ADICIONAL DE MOBILIZAÇÃO E DESMOBILIZAÇÃO | KM | 3.61 | 316
65001209 | SONDAGEM A PERCUSSÃO - INSTALAÇÃO POR FURO | UN | 161.45 | 316
65001210 | SONDAGEM A PERCUSSÃO Ø2.1/2" - PERFURAÇÃO E RETIRADA DE AMOSTRAS | M | 52.53 | 316
65001211 | SONDAGEM A TRADO - MOBILIZAÇÃO E DESMOBILIZAÇÃO | UN | 307.3 | 316
65001212 | SONDAGEM A TRADO - ADICIONAL DE MOBILIZAÇÃO E DESMOBILIZAÇÃO | KM | 2.24 | 316
65001213 | SONDAGEM A TRADO MANUAL Ø4" - PERFURAÇÃO E RETIRADA DE AMOSTRAS | M | 40 | 316
65001214 | SONDAGEM MISTA (SPT + ROTATIVA) - MOBILIZAÇÃO E DESMOBILIZAÇÃO | UN | 2000 | 316
65001215 | SONDAGEM MISTA (SPT + ROTATIVA) - ADICIONAL DE MOBILIZAÇÃO EDESMOBILIZAÇÃO | KM | 3.61 | 316
65001216 | SONDAGEM MISTA (SPT + ROTATIVA) - INSTALAÇÃO POR FURO | UN | 450 | 316
65001217 | SONDAGEM MISTA (SPT + ROTATIVA) - PERFURAÇÃO EM SOLO | M | 130 | 316
65001218 | SONDAGEM MISTA (SPT + ROTATIVA) - PERFURAÇÃO EM ROCHA | M | 420 | 316
65001219 | DETERMINAÇÃO DO LIMITE DE LIQUIDEZ | UN | 47.6 | 316
65001220 | DETERMINAÇÃO DO LIMITE DE PLASTICIDADE | UN | 47.6 | 316
65001221 | GRANULOMETRIA POR PENEIRAMENTO E SEDIMENTAÇÃO | UN | 166 | 316
65001222 | DETERMINAÇÃO DO TEOR DE UMIDADE NATURAL | UN | 30 | 316
65001223 | DETERMINAÇÃO DA MASSA ESPECÍFICA DOS GRÃOS | UN | 48.75 | 316
65001224 | DETERMINAÇÃO DO COEFICIENTE DE PERMEABILIDADE DOS SOLOS A CARGACONSTANTE | UN | 234.25 | 316
65001225 | DETERMINAÇÃO DO COEFICIENTE DE PERMEABILIDADE DOS SOLOS A CARGAVARIÁVEL | UN | 267.4 | 316
65001226 | COMPACTAÇÃO - PROCTOR NORMAL - 5 PONTOS | UN | 80 | 316
65001227 | COMPACTAÇÃO - PROCTOR INTERMDIÁRIO - 5 PONTOS | UN | 90 | 316
65001228 | COMPACTAÇÃO - PROCTOR MODIFICADO - 5 PONTOS | UN | 106.4 | 316
65001229 | ÍNDICE DE SUPORTE CALIFÓRNIA - 3 PONTOS | UN | 89 | 316
65001230 | CISALHAMENTO DIRETO (LENTO) - 1 CORPO DE PROVA | UN | 375 | 316
65001231 | COMPRESSÃO TRIAXIAL NÃO CONSOLIDADO, NÃO DRENADO, UU - 1 CORPODE PROVA | UN | 340 | 316
65001232 | COMPRESSÃO TRIAXIAL CONSOLIDADO, NÃO DRENADO, CU - 1 CORPO DEPROVA | UN | 600 | 316
65001233 | COMPRESSÃO TRIAXIAL CONSOLIDADO, DRENADO, CD - 1 CORPO DE PROVA | UN | 822.22 | 316
65001234 | ADENSAMENTO UNIDIMENSIONAL | UN | 1160 | 316
65001235 | INFILTRAÇÃO EM FURO DE SONDAGEM A PERCUSSÃO | UN | 580 | 316
65001236 | PERDA DE ÁGUA SOB PRESSÃO - EM FRATURA DE ROCHA | UN | 2200 | 316
65001237 | PERMEABILIDADE "IN SITU" - FURO DE SONDAGEM A TRADO | UN | 370 | 316
65001238 | DETERMINAÇÃO DA MASSA ESPECÍFICA APARENTE "IN SITU" COM EMPREGODO CILINDRO DE CRAVAÇÃO | UN | 350 | 316
65001239 | DETERMINAÇÃO DA MASSA ESPECÍFICA APARENTE "IN SITU" COM EMPREGODO FRASCO DE AREIA | UN | 350 | 316
65001240 | COLETA DE AMOSTRAS TIPO SHELBY 3" | UN | 1300 | 316
65001241 | CAPACIDADE DE PERCOLAÇÃO DO SOLO (K) PARA VALA DE INFILTRAÇÃO | UN | 0.01 | 316
65001242 | ENSAIO HILF | UN | 41.97 | 316
65001243 | AVALIAÇÃO INICIAL DE DOCUMETNOS DISPONÍVEIS | UN | 1048 | 317
65001244 | ESTUDO HIDROLÓGICO | UN | 2258.99 | 317
65001245 | ESTUDO POPULACIONAL-CURVA DE PROJEÇÃO | UN | 2448.69 | 317
65001246 | RELATÓRIO DE DIRETRIZES PARA DESENVOLVIMENTO DO PROJETO | UN | 2706.33 | 317
65001247 | ESTUDO DE ALTERNATIVAS PARA AMPLIAÇÃO E MELHORIA DO SISTEMAEXISTENTE | UN | 6818.75 | 317
65001248 | ESCOLHA DO LOCAL - CAPTAÇÃO SUBTERRÂNEA - SAA DE PEQUENO E MÉDIOPORTES | UN | 89.51 | 317
65001249 | ANTEPROJETO - CAPTAÇÃO SUBTERRÂNEA - SAA DE PEQUENO E MÉDIOPORTES | UN | 471.41 | 317
65001250 | DETALHAMENTO DEFINITIVO - CAPTAÇÃO SUBTERRÂNEA - SAA DE PEQUENOE MÉDIO PORTES | UN | 953.01 | 317
65001251 | DIMENSIONAMENTO DE EQUIPAMENTOS E ACESSÓRIOS - CAPTAÇÃOSUBTERRÂNEA - SAA DE PEQNENO E MÉDIO PORTES | UN | 379.53 | 317
65001252 | MEMORIAL DESCRITIVO E DE CÁLCULO - CAPTAÇÃO SUBTERRÂNEA - SAA DEPEQUENO E MÉDIO PORTES | UN | 99.28 | 317
65001253 | ORÇAMENTO - CAPTAÇÃO SUBTERRÂNEA - SAA DE PEQUENO E MÉDIO PORTES | UN | 297.84 | 317
65001254 | ESCOLHA DO LOCAL - CAPTAÇÃO SUPERFICIAL - BARRAGEM DE NÍVEL -SAA DE PEQUENO PORTE | UN | 451.25 | 317
65001255 | ANTEPROJETO - CAPTAÇÃO SUPERFICIAL - BARRAGEM DE NÍVEL - SAA DEPEQUENO PORTE | UN | 1126.58 | 317
65001256 | DETALHAMENTO DEFINITIVO - CAPTAÇÃO SUPERFICIAL - BARRAGEM DENÍVEL - SAA DE PEQUENO PORTE | UN | 1126.58 | 317
65001257 | DETALHAMENTO DAS ETAPAS EXECUTIVAS DA OBRA - CAPTAÇÃOSUPERFICIAL - BARRAGEM DE NÍVEL - SAA DE PEQUENO PORTE | UN | 935.42 | 317
65001258 | MEMORIAL DESCRITIVO E DE CÁLCULO - CAPTAÇÃO SUPERFICIAL -BARRAGEM DE NÍVEL - SAA DE PEQUENO PORTE | UN | 361.94 | 317
65001259 | ORÇAMENTO - CAPTAÇÃO SUPERFICIAL - BARRAGEM DE NÍVEL - SAA DEPEQUENO PORTE | UN | 595.67 | 317
65001260 | ESCOLHA DO LOCAL - CAPTAÇÃO SUPERFICIAL - TOMADA DIRETA - SAA DEPEQUENO PORTE | UN | 198.56 | 317
65001261 | ESTUDOS DAS CONDIÇÕES DE ESTABILIZAÇÃO DAS MARGENS E LEITO -CAPTAÇÃO SUPERFICIAL - TOMADA DIRETA - SAA DE PEQUENO PORTE | UN | 163.38 | 317
65001262 | ANTEPROJETO - CAPTAÇÃO SUPERFICIAL - TOMADA DIRETA - SAA DEPEQUENO PORTE | UN | 1078.79 | 317
65001263 | DETALHAMENTO DEFINITIVO - CAPTAÇÃO SUPERFICIAL - TOMADA DIRETA -SAA DE PEQUENO PORTE | UN | 1178.07 | 317
65001264 | MEMORIAL DESCRITIVO E DE CÁLCULO - CAPTAÇÃO SUPERFICIAL - TOMADADIRETA - SAA DE PEQUENO PORTE | UN | 461.22 | 317
65001265 | ORÇAMENTO - CAPTAÇÃO SUPERFICIAL - TOMADA DIRETA - SAA DEPEQUENO PORTE | UN | 297.84 | 317
65001266 | ESCOLHA DO LOCAL - CAPTAÇÃO SUPERFICIAL - TORRE DE TOMADA - SAADE PEQUENO PORTE | UN | 750.69 | 317
65001267 | ESTUDOS DAS CONDIÇÕES DE ESTABILIZAÇÃO DAS MARGENS E LEITO -CAPTAÇÃO SUPERFICIAL - TORRE DE TOMADA - SAA DE PEQUENO PORTE | UN | 661.38 | 317
65001268 | ANTEPROJETO - CAPTAÇÃO SUPERFICIAL - TORRE DE TOMADA - SAA DEPEQUENO PORTE | UN | 1180.71 | 317
65001269 | DETALHAMENTO DEFINITIVO - CAPTAÇÃO SUPERFICIAL - TORRE DE TOMADA- SAA DE PEQUENO PORTE | UN | 1678.71 | 317
65001270 | DETALHAMENTO DAS ETAPAS EXECUTIVAS DA OBRA - CAPTAÇÃOSUPERFICIAL - TORRE DE TOMADA - SAA DE PEQUENO PORTE | UN | 1678.71 | 317
65001271 | MEMORIAL DESCRITIVO E DE CÁLCULO - CAPTAÇÃO SUPERFICIAL - TORREDE TOMADA - SAA DE PEQUENO PORTE | UN | 416.07 | 317
65001272 | ORÇAMENTO - CAPTAÇÃO SUPERFICIAL - TORRE DE TOMADA - SAA DEPEQUENO PORTE | UN | 794.23 | 317
65001273 | ESCOLHA DO LOCAL - CAPTAÇÃO SUPERFICIAL - BALSA/EAB - SAA DEPEQUENO PORTE | UN | 525.32 | 317
65001274 | ANTEPROJETO - CAPTAÇÃO SUPERFICIAL - BALSA/EAB - SAA DE PEQUENOPORTE | UN | 935.42 | 317
65001275 | DETALHAMENTO DEFINITIVO - CAPTAÇÃO SUPERFICIAL - BALSA/EAB - SAADE PEQUENO PORTE | UN | 857 | 317
65001276 | ESCOLHA DOS CONJUNTOS MOTOBOMBA - CAPTAÇÃO SUPERFICIAL L-BALSA/EAB - SAA DE PEQUENO PORTE | UN | 382.8 | 317
65001277 | DETALHAMENTO DAS ETAPAS EXECUTIVAS DA OBRA - CAPTAÇÃOSUPERFICIAL - BALSA/EAB - SAA DE PEQUENO PORTE | UN | 857 | 317
65001278 | MEMORIAL DESCRITIVO E DE CÁLCULO - CAPTAÇÃO SUPERFICIAL -BALSA/EAB - SAA DE PEQUENO PORTE | UN | 361.94 | 317
65001279 | ORÇAMENTO - CAPTAÇÃO SUPERFICIAL - BALSA/EAB - SAA DE PEQUENOPORTE | UN | 496.39 | 317
65001280 | ESCOLHA DO LOCAL - DESARENADOR - SAA DE PEQUENO PORTE | UN | 180.97 | 317
65001281 | ANTEPROJETO - DESARENADOR - SAA DE PEQUENO PORTE | UN | 614.78 | 317
65001282 | DETALHAMENTO DEFINITIVO - DESARENADOR - SAA DE PEQUENO PORTE | UN | 665.85 | 317
65001283 | MEMORIAL DESCRITIVO E DE CÁLCULO - DESARENADOR - SAA DE PEQUENOPORTE | UN | 280.25 | 317
65001284 | ORÇAMENTO - DESARENADOR - SAA DE PEQUENO PORTE | UN | 148.92 | 317
65001285 | ESCOLHA DO LOCAL - CAPTAÇÃO SUPERFICIAL - BARRAGEM DE NÍVEL -SAA DE MÉDIO PORTE | UN | 1126.04 | 317
65001286 | ESTUDOS DE GEOTECNICA - CAPTAÇÃO SUPERFICIAL - BARRAGEM DE NÍVEL- SAA DE MÉDIO PORTE | UN | 873.35 | 317
65001287 | ANTEPROJETO - CAPTAÇÃO SUPERFICIAL - BARRAGEM DE NÍVEL - SAA DEMÉDIO PORTE | UN | 1180.71 | 317
65001288 | DETALHAMENTO DEFINITIVO - CAPTAÇÃO SUPERFICIAL - BARRAGEM DENÍVEL - SAA DE MÉDIO PORTE | UN | 2692.36 | 317
65001289 | DETALHAMENTO DAS ETAPAS EXECUTIVAS DA OBRA - CAPTAÇÃOSUPERFICIAL - BARRAGEM DE NÍVEL - SAA DE MÉDIO PORTE | UN | 1927.71 | 317
65001290 | MEMORIAL DESCRITIVO E DE CÁLCULO - CAPTAÇÃO SUPERFICIAL -BARRAGEM DE NÍVEL - SAA DE MÉDIO PORTE | UN | 542.42 | 317
65001291 | ORÇAMENTO - CAPTAÇÃO SUPERFICIAL - BARRAGEM DE NÍVEL - SAA DEMÉDIO PORTE | UN | 794.23 | 317
65001292 | ESCOLHA DO LOCAL - CAPTAÇÃO SUPERFICIAL - TOMADA DIRETA - SAA DEMÉDIO PORTE | UN | 505.38 | 317
65001293 | ESTUDOS DAS CONDIÇÕES DE ESTABILIZAÇÃO DAS MARGENS E LEITO -CAPTAÇÃO SUPERFICIAL - TOMADA DIRETA - SAA DE MÉDIO PORTE | UN | 579.45 | 317
65001294 | ANTEPROJETO - CAPTAÇÃO SUPERFICIAL - TOMADA DIRETA - SAA DEMÉDIO PORTE | UN | 1259.27 | 317
65001295 | DETALHAMENTO DEFINITIVO - CAPTAÇÃO SUPERFICIAL - TOMADA DIRETA -SAA DE MÉDIO PORTE | UN | 2102.47 | 317
65001296 | MEMORIAL DESCRITIVO E DE CÁLCULO - CAPTAÇÃO SUPERFICIAL - TOMADADIRETA - SAA DE MÉDIO PORTE | UN | 542.42 | 317
65001297 | ORÇAMENTO - CAPTAÇÃO SUPERFICIAL - TOMADA DIRETA - SAA DE MÉDIOPORTE | UN | 397.11 | 317
65001298 | ESCOLHA DO LOCAL - CAPTAÇÃO SUPERFICIAL - TORRE DE TOMADA - SAADE MÉDIO PORTE | UN | 999.69 | 317
65001299 | ESTUDOS DAS CONDIÇÕES DE ESTABILIZAÇÃO DAS MARGENS E LEITO -CAPTAÇÃO SUPERFICIAL - TORRE DE TOMADA - SAA DE MÉDIO PORTE | UN | 910.38 | 317
65001300 | ANTEPROJETO - CAPTAÇÃO SUPERFICIAL - TORRE DE TOMADA - SAA DEMÉDIO PORTE | UN | 1938.78 | 317
65001301 | DETALHAMENTO DEFINITIVO - CAPTAÇÃO SUPERFICIAL - TORRE DE TOMADA- SAA DE MÉDIO PORTE | UN | 3450.43 | 317
65001302 | DETALHAMENTO DAS ETAPAS EXECUTIVAS DA OBRA - CAPTAÇÃOSUPERFICIAL - TORRE DE TOMADA - SAA DE MÉDIO PORTE | UN | 2054.06 | 317
65001303 | MEMORIAL DESCRITIVO E DE CÁLCULO - CAPTAÇÃO SUPERFICIAL - TORREDE TOMADA - SAA DE MÉDIO PORTE | UN | 542.42 | 317
65001304 | ORÇAMENTO - CAPTAÇÃO SUPERFICIAL - TORRE DE TOMADA - SAA DEMÉDIO PORTE | UN | 992.79 | 317
65001305 | ESCOLHA DO LOCAL - CAPTAÇÃO SUPERFICIAL - BALSA/EAB - SAA DEMÉDIO PORTE | UN | 542.42 | 317
65001306 | ANTEPROJETO - CAPTAÇÃO SUPERFICIAL - BALSA/EAB - SAA DE MÉDIOPORTE | UN | 2245.22 | 317
65001307 | DETALHAMENTO DEFINITIVO - CAPTAÇÃO SUPERFICIAL - BALSA/EAB - SAADE MÉDIO PORTE | UN | 2198.05 | 317
65001308 | VERIFICAÇÃO DA ESTABILIDADE E FLUTUAÇÃO - CAPTAÇÃO SUPERFICIAL -BALSA/EAB - SAA DE MÉDIO PORTE | UN | 1657.38 | 317
65001309 | ESCOLHA DOS CONJUNTOS MOTOBOMBA - CAPTAÇÃO SUPERFICIAL -BALSA/EAB - SAA DE MÉDIO PORTE | UN | 668.76 | 317
65001310 | DETALHAMENTO DAS ETAPAS EXECUTIVAS DA OBRA - CAPTAÇÃOSUPERFICIAL - BALSA/EAB - SAA DE MÉDIO PORTE | UN | 1371.87 | 317
65001311 | MEMORIAL DESCRITIVO E DE CÁLCULO - CAPTAÇÃO SUPERFICIAL -BALSA/EAB - SAA DE MÉDIO PORTE | UN | 542.42 | 317
65001312 | ORÇAMENTO - CAPTAÇÃO SUPERFICIAL - BALSA/EAB - SAA DE MÉDIOPORTE | UN | 595.67 | 317
65001313 | ESCOLHA DO LOCAL - DESARENADOR - SAA DE MÉDIO PORTE | UN | 208.04 | 317
65001314 | ANTEPROJETO - DESARENADOR - SAA DE MÉDIO PORTE | UN | 989.55 | 317
65001315 | DETALHAMENTO DEFINITIVO - DESARENADOR - SAA DE MÉDIO PORTE | UN | 1225.37 | 317
65001316 | MEMORIAL DESCRITIVO E DE CÁLCULO - DESARENADOR - SAA DE MÉDIOPORTE | UN | 334.38 | 317
65001317 | ORÇAMENTO - DESARENADOR - SAA DE MÉDIO PORTE | UN | 198.56 | 317
65001318 | ESCOLHA DO LOCAL - ESTAÇÃO ELEVATÓRIA DE ÁGUA BRUTA - SAA DEPEQUENO PORTE | UN | 297.84 | 317
65001319 | ANTEPROJETO - ESTAÇÃO ELEVATÓRIA DE ÁGUA BRUTA - SAA DE PEQUENOPORTE | UN | 1144.17 | 317
65001320 | DETALHAMENTO DEFINITIVO - ESTAÇÃO ELEVATÓRIA DE ÁGUA BRUTA - SAADE PEQUENO PORTE | UN | 1912.09 | 317
65001321 | ESCOLHA DOS CONJUNTOS MOTOBOMBA - ESTAÇÃO ELEVATÓRIA DE ÁGUABRUTA - SAA DE PEQUENO PORTE | UN | 382.8 | 317
65001322 | MEMORIAL DESCRITIVO E DE CÁLCULO - ESTAÇÃO ELEVATÓRIA DE ÁGUABRUTA - SAA DE PEQUENO PORTE | UN | 280.25 | 317
65001323 | ORÇAMENTO - ESTAÇÃO ELEVATÓRIA DE ÁGUA BRUTA - SAA DE PEQUENOPORTE | UN | 794.23 | 317
65001324 | ESCOLHA DO LOCAL - ESTAÇÃO ELEVATÓRIA DE ÁGUA BRUTA - SAA DEMÉDIO PORTE | UN | 379.04 | 317
65001325 | ANTEPROJETO - ESTAÇÃO ELEVATÓRIA DE ÁGUA BRUTA - SAA DE MÉDIOPORTE | UN | 1433.4 | 317
65001326 | DETALHAMENTO DEFINITIVO - ESTAÇÃO ELEVATÓRIA DE ÁGUA BRUTA - SAADE MÉDIO PORTE | UN | 2962.69 | 317
65001327 | ESCOLHA DOS CONJUNTOS MOTOBOMBA - ESTAÇÃO ELEVATÓRIA DE ÁGUABRUTA - SAA DE MÉDIO PORTE | UN | 668.76 | 317
65001328 | MEMORIAL DESCRITIVO E DE CÁLCULO - ESTAÇÃO ELEVATÓRIA DE ÁGUABRUTA - SAA DE MÉDIO PORTE | UN | 668.76 | 317
65001329 | ORÇAMENTO - ESTAÇÃO ELEVATÓRIA DE ÁGUA BRUTA - SAA DE MÉDIOPORTE | UN | 992.79 | 317
65001330 | AVALIAÇÃO INICIAL DAS CONDIÇÕES E OPÇÕES LOCAIS - ADUTORA - SAADE PEQUENO E MÉDIO PORTES | KM | 262.66 | 317
65001331 | DEFINIÇÃO DO CAMINHAMENTO, TRAÇADO E PROJETO - ADUTORA - SAA DEPEQUENO E MÉDIO PORTES | KM | 81.69 | 317
65001332 | DEFINIÇÃO DE APARELHOS E ACESSÓRIOS - ADUTORA - SAA DE PEQUENO EMÉDIO PORTES | KM | 131.33 | 317
65001333 | CÁLCULO HIDRÁULICO - ADUTORA - SAA DE PEQUENO E MÉDIO PORTES | KM | 131.33 | 317
65001334 | PLANTA CONSTRUTIVA E PERFIL - ADUTORA - SAA DE PEQUENO E MÉDIOPORTES | KM | 407.94 | 317
65001335 | DETALHAMENTO DE APARELHOS E ACESSÓRIOS - ADUTORA - SAA DEPEQUENO E MÉDIO PORTES | KM | 314.35 | 317
65001336 | ORÇAMENTO - ADUTORA - SAA DE PEQUENO E MÉDIO PORTES | KM | 397.11 | 317
65001337 | DETERMINAÇÃO DO DIÂMETRO ECONÔMICO - ADUTORA - SAA DE PEQUENO EMÉDIO PORTES | UN | 131.33 | 317
65001338 | PERFIL PIEZOMÉTRICO - ADUTORA - SAA DE PEQUENO E MÉDIO PORTES | UN | 361.94 | 317
65001339 | MEMORIAL DESCRITIVO E JUSTIFICATIVO - ADUTORA - SAA DE PEQUENO EMÉDIO PORTES | UN | 461.22 | 317
65001340 | DISPOSITIVO DE MEDIÇÃO DE VAZÃO - ADUTORA - SAA DE PEQUENO EMÉDIO PORTES | UN | 644.99 | 317
65001341 | VERIFICAÇÃO DE TRANSIENTES HIDRÁULICOS SEM DETERMINAÇÃO -ADUTORA - SAA DE PEQUENO E MÉDIO PORTES | UN | 1453.04 | 317
65001342 | DISPOSITIVO ANTIGOLPE TRANSIENTES HIDRÁULICOS SEM DETERMINAÇÃO -ADUTORA - SAA DE PEQUENO E MÉDIO PORTES | UN | 1453.04 | 317
65001343 | VERIFICAÇÃO DE TRANSIENTES HIDRÁULICOS COM DETERMINAÇÃO DEDISPOSITIVOS ANTIGOLPE - ADUTORA - SAA DE PEQUENO E MÉDIO PORTES | UN | 1453.04 | 317
65001344 | PROJETO DE DISPOSITIVOS ANTIGOLPE TRANSIENTES HIDRÁULICOS COMDETERMINAÇÃO - ADUTORA - SAA DE PEQUENO E MÉDIO PORTES | UN | 2733.33 | 317
65001345 | ESCOLHA DO LOCAL - ESTAÇÃO ELEVATÓRIA DE ÁGUA TRATADA - SAA DEPEQUENO PORTE | UN | 297.84 | 317
65001346 | ANTEPROJETO - ESTAÇÃO ELEVATÓRIA DE ÁGUA TRATADA - SAA DEPEQUENO PORTE | UN | 1144.17 | 317
65001347 | DETALHAMENTO DEFINITIVO - ESTAÇÃO ELEVATÓRIA DE ÁGUA TRATADA -SAA DE PEQUENO PORTE | UN | 2011.36 | 317
65001348 | ESCOLHA DOS CONJUNTOS MOTOBOMBA - ESTAÇÃO ELEVATÓRIA DE ÁGUATRATADA - SAA DE PEQUENO PORTE | UN | 482.07 | 317
65001349 | MEMORIAL DESCRITIVO E DE CÁLCULO - ESTAÇÃO ELEVATÓRIA DE ÁGUATRATADA - SAA DE PEQENO PORTE | UN | 379.53 | 317
65001350 | ORÇAMENTO - ESTAÇÃO ELEVATÓRIA DE ÁGUA TRATADA - SAA DE MÉDIOPORTE | UN | 794.23 | 317
65001351 | ESCOLHA DO LOCAL - ESTAÇÃO ELEVATÓRIA DE ÁGUA TRATADA - SAA DEMÉDIO PORTE | UN | 379.04 | 317
65001352 | ANTEPROJETO - ESTAÇÃO ELEVATÓRIA DE ÁGUA TRATADA - SAA DE MÉDIOPORTE | UN | 1270.22 | 317
65001353 | DETALHAMENTO DEFINITIVO - ESTAÇÃO ELEVATÓRIA DE ÁGUA TRATADA -SAA DE MÉDIO PORTE | UN | 2925.86 | 317
65001354 | ESCOLHA DOS CONJUNTOS MOTOBOMBA - ESTAÇÃO ELEVATÓRIA DE ÁGUATRATADA - SAA DE MÉDIO PORTE | UN | 758.27 | 317
65001355 | MEMORIAL DESCRITIVO E DE CÁLCULO - ESTAÇÃO ELEVATÓRIA DE ÁGUATRATADA - SAA DE MÉDIO PORTE | UN | 758.27 | 317
65001356 | ORÇAMENTO - ESTAÇÃO ELEVATÓRIA DE ÁGUA TRATADA - SAA DE MÉDIOPORTE | UN | 992.79 | 317
65001357 | CADASTRO DE UNIDADE EXISTENTE (Q ATÉ 30 L/S) - ETA - SAA PP E MP | UN | 1952.34 | 317
65001358 | AVALIAÇÃO DE UNIDADE EXISTENTE (Q ATÉ 30 L/S) - ETA - SAA PP EMP | UN | 3790.36 | 317
65001359 | DETALHAMENTO DE ADEQUAÇÕES - Q ATÉ 30 L/S - ETA - SAA PP E MP | UN | 1673.93 | 317
65001360 | ORÇAMENTO - Q ATÉ 30 L/S - ETA - SAA PP E MP | UN | 945.13 | 317
65001361 | CADASTRO DE UNIDADE EXISTENTE (30 L/S < Q < 100 L/S) - ETA - SAAPP E MP | UN | 2669.2 | 317
65001362 | AVALIAÇÃO DE UNIDADE EXISTENTE (30 L/S < Q < 100 L/S) - ETA -SAA PP E MP | UN | 5053.82 | 317
65001363 | DETALHAMENTO DE ADEQUAÇÕES - 30 L/S < Q < 100 L/S - ETA - SAAPP E MP | UN | 2266.88 | 317
65001364 | ORÇAMENTO - 30 L/S < Q < 100 L/S - ETA - SAA PP E MP | UN | 945.13 | 317
65001365 | CADASTRO DE UNIDADE EXISTENTE (100 L/S < Q < 300 L/S) - ETA -SAA PP E MP | UN | 3386.04 | 317
65001366 | AVALIAÇÃO DE UNIDADE EXISTENTE (100 L/S < Q < 300 L/S) - ETA -SAA PP E MP | UN | 6317.27 | 317
65001367 | DETALHAMENTO DE ADEQUAÇÕES - 100 L/S < Q < 300 L/S - ETA - SAAPP E MP | UN | 5607.12 | 317
65001368 | ORÇAMENTO - 100 L/S < Q < 300 L/S - ETA - SAA PP E MP | UN | 1437.55 | 317
65001369 | ESCOLHA DO LOCAL - Q ATÉ 60 L/S - UNID. TRATAMENTO - SAA PP | UN | 525.32 | 317
65001370 | DEFINIÇÃO DO PROCESSO - Q ATÉ 60 L/S - UNID. TRATAMENTO - SAA PP | UN | 629.99 | 317
65001371 | DIMENSIONAMENTO DAS UNIDADES COMPONENTES - Q ATÉ 60 L/S - ETA - SAA PP | UN | 8192.66 | 317
65001372 | ANTEPROJETO - Q ATÉ 60 L/S - UNID. TRATAMENTO - SAA PP | UN | 1245.53 | 317
65001373 | DETALHAMENTO DEFINITIVO - Q ATÉ 60 L/S - ETA S/UTR - SAA PP | UN | 8225.3 | 317
65001374 | LAVAGEM DOS FILTROS - Q ATÉ 60 L/S - ETA S/UTR - SAA PP | UN | 1314.98 | 317
65001375 | URBANIZAÇÃO E PAISAGISMO - Q ATÉ 60 L/S - UNID. TRATAMENTO - SAAPP | UN | 1180.71 | 317
65001376 | ESGOTAMENTO GERAL E DRENAGEM - Q ATÉ 60 L/S - UNID. TRATAMENTO -SAA PP | UN | 1359.73 | 317
65001377 | MEMORIAL DESCRITIVO E DE CÁLCULO - Q ATÉ 60 L/S - UNID.TRATAMENTO - SAA PP | UN | 2587.8 | 317
65001378 | ORÇAMENTO - Q ATÉ 60 L/S - ETA S/UTR - SAA PP | UN | 4765.37 | 317
65001379 | ESCOLHA DO LOCAL - 60 L/S < Q < 120 L/S - UNID. TRATAMENTO - SAAMP | UN | 579.45 | 317
65001380 | DEFINIÇÃO DO PROCESSO - 60 L/S < Q < 120 L/S - UNID. TRATAMENTO- SAA MP | UN | 695.35 | 317
65001381 | DIMENSIONAMENTO DAS UNIDADES COMPONENTES - 60 L/S < Q < 120 L/S-ETA - SAA MP | UN | 10109.64 | 317
65001382 | ANTEPROJETO - 60 L/S < Q < 120 L/S - UNID. TRATAMENTO - SAA MP | UN | 2614.12 | 317
65001383 | DETALHAMENTO DEFINITIVO - 60 L/S < Q < 120 L/S - ETA S/UTR - SAAMP | UN | 11200.55 | 317
65001384 | LAVAGEM DOS FILTROS - 60 L/S < Q < 120 L/S - ETA S/UTR - SAA MP | UN | 2247.64 | 317
65001385 | URBANIZAÇÃO E PAISAGISMO - 60 L/S < Q < 120 L/S - UNID.TRATAMENTO - SAA MP | UN | 1498.22 | 317
65001386 | ESGOTAMENTO GERAL E DRENAGEM - 60 L/S < Q < 120 L/S - UNID.TRATAMENTO - SAA MP | UN | 1856.26 | 317
65001387 | MEMORIAL DESCRITIVO E DE CÁLCULO - 60 L/S < Q < 120 L/S - UNID.TRATAMENTO - SAA MP | UN | 3464.61 | 317
65001388 | ORÇAMENTO - 60 L/S < Q < 120 L/S - ETA S/UTR - SAA MP | UN | 4765.37 | 317
65001389 | ESCOLHA DO LOCAL - Q ATÉ 60 L/S - CQ - SAA PP | UN | 189.12 | 317
65001390 | DEFINIÇÃO DO PROCESSO - Q ATÉ 60 L/S - CQ - SAA PP | UN | 208.61 | 317
65001391 | DIMENSIONAMENTO DAS UNIDADES COMPONENTES - Q ATÉ 60 L/S - CQ -SAA PP | UN | 2976.76 | 317
65001392 | ANTEPROJETO - Q ATÉ 60 L/S - CQ - SAA PP | UN | 498.45 | 317
65001393 | DETALHAMENTO DEFINITIVO - Q ATÉ 60 L/S - CQ - SAA PP | UN | 3466.23 | 317
65001394 | URBANIZAÇÃO E PAISAGISMO - Q ATÉ 60 L/S - CQ - SAA PP | UN | 459.95 | 317
65001395 | ESGOTAMENTO GERAL E DRENAGEM - Q ATÉ 60 L/S - CQ - SAA PP | UN | 524.4 | 317
65001396 | MEMORIAL DESCRITIVO E DE CÁLCULO - Q ATÉ 60 L/S - CQ - SAA PP | UN | 954.87 | 317
65001397 | ORÇAMENTO - Q ATÉ 60 L/S - CQ - SAA PP | UN | 1739.36 | 317
65001398 | ESCOLHA DO LOCAL - 60 L/S < Q < 120 L/S - CQ - SAA MP | UN | 189.12 | 317
65001399 | DEFINIÇÃO DO PROCESSO - 60 L/S < Q < 120 L/S - CQ - SAA MP | UN | 249.04 | 317
65001400 | DIMENSIONAMENTO DAS UNIDADES COMPONENTES - 60 L/S < Q < 120 L/S- CQ - SAA MP | UN | 3103.65 | 317
65001401 | ANTEPROJETO - 60 L/S < Q < 120 L/S - CQ - SAA MP | UN | 852.05 | 317
65001402 | DETALHAMENTO DEFINITIVO - 60 L/S < Q < 120 L/S - CQ - SAA MP | UN | 4142.07 | 317
65001403 | URBANIZAÇÃO E PAISAGISMO - 60 L/S < Q < 120 L/S - CQ - SAA MP | UN | 500.38 | 317
65001404 | ESGOTAMENTO GERAL E DRENAGEM - 60 L/S < Q < 120 L/S - CQ - SAAMP | UN | 614.95 | 317
65001405 | MEMORIAL DESCRITIVO E DE CÁLCULO - 60 L/S < Q < 120 L/S - CQ -SAA MP | UN | 1064.05 | 317
65001406 | ORÇAMENTO - 60 L/S < Q < 120 L/S - CQ - SAA MP | UN | 1739.36 | 317
65001407 | ESCOLHA DO LOCAL - Q ATÉ 60 L/S - PC - SAA PP | UN | 63.04 | 317
65001408 | DEFINIÇÃO DO PROCESSO - Q ATÉ 60 L/S - PC - SAA PP | UN | 69.53 | 317
65001409 | DIMENSIONAMENTO DAS UNIDADES COMPONENTES - Q ATÉ 60 L/S - PC -SAA PP | UN | 648.25 | 317
65001410 | ANTEPROJETO - Q ATÉ 60 L/S - PC - SAA PP | UN | 138.35 | 317
65001411 | DETALHAMENTO DEFINITIVO - Q ATÉ 60 L/S - PC - SAA PP | UN | 750.01 | 317
65001412 | URBANIZAÇÃO E PAISAGISMO - Q ATÉ 60 L/S - PC - SAA PP | UN | 138.35 | 317
65001413 | ESGOTAMENTO GERAL E DRENAGEM - Q ATÉ 60 L/S - PC - SAA PP | UN | 159.83 | 317
65001414 | MEMORIAL DESCRITIVO E DE CÁLCULO - Q ATÉ 60 L/S - PC - SAA PP | UN | 243.89 | 317
65001415 | ORÇAMENTO - Q ATÉ 60 L/S - PC - SAA PP | UN | 373.29 | 317
65001416 | ESCOLHA DO LOCAL - Q ATÉ 60 L/S - TC - SAA PP | UN | 63.04 | 317
65001417 | DEFINIÇÃO DO PROCESSO - Q ATÉ 60 L/S - TC - SAA PP | UN | 69.53 | 317
65001418 | DIMENSIONAMENTO DAS UNIDADES COMPONENTES - Q ATÉ 60 L/S - TC -SAA PP | UN | 557.28 | 317
65001419 | ANTEPROJETO - Q ATÉ 60 L/S - TC - SAA PP | UN | 138.35 | 317
65001420 | DETALHAMENTO DEFINITIVO - Q ATÉ 60 L/S - TC - SAA PP | UN | 620.29 | 317
65001421 | URBANIZAÇÃO E PAISAGISMO - Q ATÉ 60 L/S - TC - SAA PP | UN | 115.41 | 317
65001422 | ESGOTAMENTO GERAL E DRENAGEM - Q ATÉ 60 L/S - TC - SAA PP | UN | 136.89 | 317
65001423 | MEMORIAL DESCRITIVO E DE CÁLCULO - Q ATÉ 60 L/S - TC - SAA PP | UN | 213.57 | 317
65001424 | ORÇAMENTO - Q ATÉ 60 L/S - TC - SAA PP | UN | 301.81 | 317
65001425 | ESCOLHA DO LOCAL - 60 L/S < Q < 120 L/S - TC - SAA MP | UN | 69.53 | 317
65001426 | DEFINIÇÃO DO PROCESSO - 60 L/S < Q < 120 L/S - TC - SAA MP | UN | 69.53 | 317
65001427 | DIMENSIONAMENTO DAS UNIDADES COMPONENTES - 60 L/S < Q < 120 L/S- TC - SAA MP | UN | 687.47 | 317
65001428 | ANTEPROJETO - 60 L/S < Q < 120 L/S - TC - SAA MP | UN | 199.27 | 317
65001429 | DETALHAMENTO DEFINITIVO - 60 L/S < Q < 120 L/S - TC - SAA MP | UN | 923.9 | 317
65001430 | URBANIZAÇÃO E PAISAGISMO - 60 L/S < Q < 120 L/S - TC - SAA MP | UN | 138.35 | 317
65001431 | ESGOTAMENTO GERAL E DRENAGEM - 60 L/S < Q < 120 L/S - TC - SAAMP | UN | 159.83 | 317
65001432 | MEMORIAL DESCRITIVO E DE CÁLCULO - 60 L/S < Q < 120 L/S - TC -SAA MP | UN | 243.89 | 317
65001433 | ORÇAMENTO - 60 L/S < Q < 120 L/S - TC - SAA MP | UN | 325.63 | 317
65001434 | ESCOLHA DO LOCAL - RESERVATÓRIO COM CAPACIDADE DE ATÉ 250 M3 -SAA DE PEQUENO PORTE | UN | 131.33 | 317
65001435 | ESBOÇO GERAL - RESERVATÓRIO COM CAPACIDADE DE ATÉ 250 M3 - SAADE PEQUENO PORTE | UN | 49.64 | 317
65001436 | ANTEPROJETO - RESERVATÓRIO COM CAPACIDADE DE ATÉ 250 M3 - SAA DEPEQUENO PORTE | UN | 49.64 | 317
65001437 | INSTALAÇÕES - RESERVATÓRIO COM CAPACIDADE DE ATÉ 250 M3 - SAA DEPEQUENO PORTE | UN | 800.39 | 317
65001438 | URBANIZAÇÃO E PAISAGISMO - RESERVATÓRIO COM CAPACIDADE DE ATÉ250 M3 - SAA DE PEQUENO PORTE | UN | 131.33 | 317
65001439 | ESGOTAMENTO GERAL E DRENAGEM - RESERVATÓRIO COM CAPACIDADE DEATÉ 250 M3 - SAA DE PEQUENO PORTE | UN | 131.33 | 317
65001440 | ORÇAMENTO - RESERVATÓRIO COM CAPACIDADE DE ATÉ 250 M3 - SAA DEPEQUENO PORTE | UN | 297.84 | 317
65001441 | ESCOLHA DO LOCAL - RESERVATÓRIO COM CAPACIDADE DE 250 M3 ATÉ 500M3 - SAA DE PEQUENO PORTE | UN | 262.66 | 317
65001442 | ESBOÇO GERAL - RESERVATÓRIO COM CAPACIDADE DE 250 M3 ATÉ 500 M3- SAA DE PEQUENO PORTE | UN | 280.25 | 317
65001443 | ANTEPROJETO - RESERVATÓRIO COM CAPACIDADE DE 250 M3 ATÉ 500 M3 -SAA DE PEQUENO PORTE | UN | 180.97 | 317
65001444 | INSTALAÇÕES - RESERVATÓRIO COM CAPACIDADE DE 250 M3 ATÉ 500 M3 -SAA DE PEQUENO PORTE | UN | 990.37 | 317
65001445 | URBANIZAÇÃO E PAISAGISMO - RESERVATÓRIO COM CAPACIDADE DE 250 M3ATÉ 500 M3 - SAA DE PEQUENO PORTE | UN | 176.09 | 317
65001446 | ESGOTAMENTO GERAL E DRENAGEM - RESERVATÓRIO COM CAPACIDADE DE250 M3 ATÉ 500 M3 - SAA DE PEQUENO PORTE | UN | 176.09 | 317
65001447 | ORÇAMENTO - RESERVATÓRIO COM CAPACIDADE DE 250 M3 ATÉ 500 M3 -SAA DE PEQUENO PORTE | UN | 397.11 | 317
65001448 | ESCOLHA DO LOCAL - RESERVATÓRIO COM CAPACIDADE DE 500 M3 ATÉ1000 M3 - SAA DE PEQUENO PORTE | UN | 262.66 | 317
65001449 | ESBOÇO GERAL COM DIMENSIONAMENTO - RESERVATÓRIO COM CAPACIDADEDE 500 M3 ATÉ 1000 M3 - SAA DE PEQUENO PORTE | UN | 461.22 | 317
65001450 | ANTEPROJETO - RESERVATÓRIO COM CAPACIDADE DE 500 M3 ATÉ 1000 M3- SAA DE PEQUENO PORTE | UN | 262.66 | 317
65001451 | INSTALAÇÕES - RESERVATÓRIO COM CAPACIDADE DE 500 M3 ATÉ 1000 M3- SAA DE PEQUENO PORTE | UN | 1836.71 | 317
65001452 | URBANIZAÇÃO E PAISAGISMO - RESERVATÓRIO COM CAPACIDADE DE 500 M3ATÉ 1000 M3 - SAA DE PEQUENO PORTE | UN | 307.42 | 317
65001453 | ESGOTAMENTO GERAL E DRENAGEM - RESERVATÓRIO COM CAPACIDADE DE500 M3 ATÉ 1000 M3 - SAA DE PEQUENO PORTE | UN | 352.17 | 317
65001454 | ORÇAMENTO - RESERVATÓRIO COM CAPACIDADE DE 500 M3 ATÉ 1000 M3 -SAA DE PEQUENO PORTE | UN | 794.23 | 317
65001455 | LEVANTAMENTO DOS DADOS DO SISTEMA EXISTENTE, INCLUSIVE CADASTROCOMERCIAL - RDA ATÉ 30 KM | KM | 10.39 | 317
65001456 | LANÇAMENTO DA REDE EXISTENTE NO EPANET - RDA ATÉ 30 KM | KM | 22.26 | 317
65001457 | AVALIAÇÃO DA REDE EXISTENTE - RDA ATÉ 30 KM | KM | 40.19 | 317
65001458 | DISTRIBUIÇÃO DEMOGRÁFICA DA POPULAÇÃO - RDA ATÉ 30 KM | KM | 26.35 | 317
65001459 | DEFINIÇÃO DAS ZONAS DE PRESSÃO, CARREGAMENTO E SETORIZAÇÃO DAREDE - RDA ATÉ 30 KM | KM | 40.28 | 317
65001460 | ESTUDO TÉCNICO E ECONÔMICO DE ALTERNATIVAS - RDA ATÉ 30 KM | KM | 55.58 | 317
65001461 | APRESENTAÇÃO DO ESTUDO TÉCNICO E ECONÔMICO DE ALTERNATIVAS ÀCOPASA - RDA ATÉ 30 KM | KM | 8.82 | 317
65001462 | DISMENSIONAMENTO DO SISTEMA DISTRIBUIDOR - RDA ATÉ 30 KM | KM | 89.22 | 317
65001463 | MEMÓRIA DESCRITIVA E DE CÁLCULOS - RDA ATÉ 30 KM | KM | 55.58 | 317
65001464 | LEVANTAMENTO DOS DADOS DO SISTEMA EXISTENTE, INCLUSIVE CADASTROCOMERCIAL - RDA ATÉ 50 KM | KM | 7.55 | 317
65001465 | LANÇAMENTO DA REDE EXISTENTE NO EPANET - RDA ATÉ 50 KM | KM | 16.7 | 317
65001466 | AVALIAÇÃO DA REDE EXISTENTE - RDA ATÉ 50 KM | KM | 29.58 | 317
65001467 | DISTRIBUIÇÃO DEMOGRÁFICA DA POPULAÇÃO - RDA ATÉ 50 KM | KM | 19.97 | 317
65001468 | DEFINIÇÃO DAS ZONAS DE PRESSÃO, CARREGAMENTO E SETORIZAÇÃO DAREDE - RDA ATÉ 50 KM | KM | 29.58 | 317
65001469 | ESTUDO TÉCNICO E ECONÔMICO DE ALTERNATIVAS - RDA ATÉ 50 KM | KM | 41.11 | 317
65001470 | APRESENTAÇÃO DO ESTUDO TÉCNICO E ECONÔMICO DE ALTERNATIVAS ÀCOPASA - RDA ATÉ 50 KM | KM | 7.05 | 317
65001471 | DIMENSIONAMENTO DO SISTEMA DISTRIBUIDOR - RDA ATÉ 50 KM | KM | 65.78 | 317
65001472 | MEMÓRIA DESCRITIVA E DE CÁLCULOS - RDA ATÉ 50 KM | KM | 41.11 | 317
65001473 | LEVANTAMENTO DOS DADOS DO SISTEMA EXISTENTE, INCLUSIVE CADASTROCOMERCIAL - RDA ATÉ 100 KM | KM | 4.73 | 317
65001474 | LANÇAMENTO DA REDE EXISTENTE NO EPANET - RDA ATÉ 100 KM | KM | 14.77 | 317
65001475 | AVALIAÇÃO DA REDE EXISTENTE - RDA ATÉ 100 KM | KM | 20.33 | 317
65001476 | DISTRIBUIÇÃO DEMOGRÁFICA DA POPULAÇÃO - RDA ATÉ 100 KM | KM | 13.65 | 317
65001477 | DEFINIÇÃO DAS ZONAS DE PRESSÃO, CARREGAMENTO E SETORIZAÇÃO DAREDE - RDA ATÉ 100 KM | KM | 22.18 | 317
65001478 | ESTUDO TÉCNICO E ECONÔMICO DE ALTERNATIVAS - RDA ATÉ 100 KM | KM | 26.2 | 317
65001479 | APRESENTAÇÃO DO ESTUDO TÉCNICO E ECONÔMICO DE ALTERNATIVAS ÀCOPASA - RDA ATÉ 100 KM | KM | 3.52 | 317
65001480 | DIMENSIONAMENTO DO SISTEMA DISTRIBUIDOR - RDA ATÉ 100 KM | KM | 49.56 | 317
65001481 | MEMÓRIA DESCRITIVA E DE CÁLCULOS - RDA ATÉ 100 KM | KM | 26.2 | 317
65001482 | LEVANTAMENTO DOS DADOS DO SISTEMA EXISTENTE, INCLUSIVE CADASTROCOMERCIAL - RDA ATÉ 150 KM | KM | 3.78 | 317
65001483 | LANÇAMENTO DA REDE EXISTENTE NO EPANET - RDA ATÉ 150 KM | KM | 11.09 | 317
65001484 | AVALIAÇÃO DA REDE EXISTENTE - RDA ATÉ 150 KM | KM | 15.32 | 317
65001485 | DISTRIBUIÇÃO DEMOGRÁFICA DA POPULAÇÃO - RDA ATÉ 150 KM | KM | 10.04 | 317
65001486 | DEFINIÇÃO DAS ZONAS DE PRESSÃO, CARREGAMENTO E SETORIZAÇÃO DAREDE - RDA ATÉ 150 KM | KM | 18.5 | 317
65001487 | ESTUDO TÉCNICO E ECONÔMICO DE ALTERNATIVAS - RDA ATÉ 150 KM | KM | 18.31 | 317
65001488 | DIMENSIONAMENTO DO SISTEMA DISTRIBUIDOR - RDA ATÉ 150 KM | KM | 34.96 | 317
65001489 | MEMÓRIA DESCRITIVA E DE CÁLCULOS - RDA ATÉ 150 KM | KM | 18.31 | 317
65001490 | LEVANTAMENTO DOS DADOS DO SISTEMA EXISTENTE, INCLUSIVE CADASTROCOMERCIAL - RDA ATÉ 200 KM | KM | 2.84 | 317
65001491 | LANÇAMENTO DA REDE EXISTENTE NO EPANET - RDA ATÉ 200 KM | KM | 8.76 | 317
65001492 | AVALIAÇÃO DA REDE EXISTENTE - RDA ATÉ 200 KM | KM | 11.79 | 317
65001493 | DISTRIBUIÇÃO DEMOGRÁFICA DA POPULAÇÃO - RDA ATÉ 200 KM | KM | 8.15 | 317
65001494 | DEFINIÇÃO DAS ZONAS DE PRESSÃO, CARREGAMENTO E SETORIZAÇÃO DAREDE - RDA ATÉ 200 KM | KM | 14.79 | 317
65001495 | ESTUDO TÉCNICO E ECONÔMICO DE ALTERNATIVAS - RDA ATÉ 200 KM | KM | 15.43 | 317
65001496 | DIMENSIONAMENTO DO SISTEMA DISTRIBUIDOR - RDA ATÉ 200 KM | KM | 29.2 | 317
65001497 | MEMÓRIA DESCRITIVA E DE CÁLCULOS - RDA ATÉ 200 KM | KM | 15.43 | 317
65001498 | LEVANTAMENTO DOS DADOS DO SISTEMA EXISTENTE, INCLUSIVE CADASTROCOMERCIAL - RDA ATÉ 250 KM | KM | 1.89 | 317
65001499 | LANÇAMENTO DA REDE EXISTENTE NO EPANET - RDA ATÉ 250 KM | KM | 7.86 | 317
65001500 | AVALIAÇÃO DA REDE EXISTENTE - RDA ATÉ 250 KM | KM | 11.29 | 317
65001501 | DISTRIBUIÇÃO DEMOGRÁFICA DA POPULAÇÃO - RDA ATÉ 250 KM | KM | 7.7 | 317
65001502 | DEFINIÇÃO DAS ZONAS DE PRESSÃO, CARREGAMENTO E SETORIZAÇÃO DAREDE - RDA ATÉ 250 KM | KM | 11.11 | 317
65001503 | ESTUDO TÉCNICO E ECONÔMICO DE ALTERNATIVAS - RDA ATÉ 250 KM | KM | 13.15 | 317
65001504 | DIMENSIONAMENTO DO SISTEMA DISTRIBUIDOR - RDA ATÉ 250 KM | KM | 25.5 | 317
65001505 | MEMÓRIA DESCRITIVA E DE CÁLCULOS - RDA ATÉ 250 KM | KM | 13.15 | 317
65001506 | DETALHAMENTO DA REDE DE DISTRIBUIÇÃO (RDA) PROJETADA - SAA DEPEQUENO E MÉDIO PORTES | KM | 183.94 | 317
65001507 | ORÇAMENTO DA REDE DE DISTRIBUIÇÃO (RDA) PROJETADA - SAA DEPEQUENO E MÉDIO PORTES | KM | 99.28 | 317
65002350 | ESCOLHA DO LOCAL - UNIDADE DE TRATAMENTO DE RESÍDUOS - SAA PEQUENO EMÉDIO PORTES | UN | 525.32 | 317
65002351 | DEFINIÇÃO DO PROCESSO - UNIDADE DE TRATAMENTO DE RESÍDUOS (UTR) - SAA DEPEQUENO E MÉDIO PORTES | UN | 629.99 | 317
65002352 | DIMENSIONAMENTO DAS UNIDADES COMPONENTES - UNIDADE DE TRATAMENTO DERESÍDUOS (UTR) - SAA DE PEQUENO E MÉDIO PORTES | UN | 8192.66 | 317
65002353 | ANTEPROJETO - UNIDADE DE TRATAMENTO DE RESÍDUOS (UTR) - SAA DE PEQUENO EMÉDIO PORTES | UN | 1245.53 | 317
65002354 | DETALHAMENTO DEFINITIVO - UNIDADE DE TRATAMENTO DE RESÍDUOS (UTR) - SAADE PEQUENO E MÉDIO PORTES | UN | 5429.27 | 317
65002355 | PROJETO DE URBANIZAÇÃO E PAISAGISMO - UNIDADE DE TRATAMENTO DE RESÍDUOS(UTR) - SAA DE PEQUENO E MÉDIO PORTES | UN | 1180.71 | 317
65002356 | PROJETO DE ESGOTAMENTO GERAL E DRENAGEM - UNIDADE DE TRATAMENTO DERESÍDUOS (UTR) - SAA DE PEQUENO E MÉDIO PORTES | UN | 1233.39 | 317
65002357 | MEMORIAL DESCRITIVO E DE CÁLCULO - UNIDADE DE TRATAMENTO DE RESÍDUOS(UTR) - SAA DE PEQUENO E MÉDIO PORTES | UN | 2587.8 | 317
65002358 | ORÇAMENTO - UNIDADE DE TRATAMENTO DE RESÍDUOS (UTR) - SAA DE PEQUENO EMÉDIO PORTES | UN | 3971.15 | 317
65001508 | AVALIAÇÃO INICIAL DOS DOCUMENTOS DISPONÍVEIS | UN | 1048 | 318
65001509 | ESTUDO HIDROLÓGICO | UN | 2258.99 | 318
65001510 | ESTUDO POPULACIONAL - CURVA DE PROJEÇÃO | UN | 2448.69 | 318
65001511 | RELATÓRIO DE DIRETRIZES PARA DESENVOLVIMENTO DO PROJETO | UN | 2706.33 | 318
65001512 | ESTUDO DE AUTODEPURAÇÃO - SES | UN | 795.11 | 318
65001513 | ESTUDO DE ALTERNATIVAS PARA AMPLIAÇÃO E/OU MELHORIA DO SISTEMAEXISTENTE | UN | 6818.75 | 318
65001514 | VERIFICAÇÃO HIDRÁULICA DA REDE EXISTENTE - RCE - SES | KM | 438.89 | 318
65001515 | PROJETO DE REDE COLETORA - RCE - SES | KM | 740.79 | 318
65001516 | ORÇAMENTO - RCE - EXTENSÃO DE 1 KM ATÉ 10 KM - SES | KM | 124.14 | 318
65001517 | ORÇAMENTO - RCE - EXTENSÃO ACIMA DE 10 KM ATÉ 30 KM - SES | KM | 86.89 | 318
65001518 | ORÇAMENTO - RCE - EXTENSÃO ACIMA DE 30 KM - SES | KM | 62.03 | 318
65001519 | PROJETO DE INTERCEPTOR - SISTEMA COMPLETO - RCE - SES | KM | 1271.49 | 318
65001520 | PROJETO DE INTERCEPTOR - ISOLADO - RCE - SES | KM | 1529.53 | 318
65001521 | ORÇAMENTO - INTERCEPTOR - EXTENSÃO DE 1 KM ATÉ 10 KM - SES | KM | 198.56 | 318
65001522 | ORÇAMENTO - INTERCEPTOR - EXTENSÃO DE 10 KM ATÉ 30 KM - SES | KM | 148.92 | 318
65001523 | ORÇAMENTO - INTERCEPTOR - EXTENSÃO ACIMA DE 30 KM - SES | KM | 99.28 | 318
65001524 | ESCOLHA DO LOCAL - ESTAÇÃO ELEVATÓRIA DE ESGOTOS - SES | UN | 379.04 | 318
65001525 | ANTEPROJETO - ESTAÇÃO ELEVATÓRIA DE ESGOTOS - SES | UN | 1270.22 | 318
65001526 | DETALHAMENTO DEFINITIVO - ESTAÇÃO ELEVATÓRIA DE ESGOTOS - SES | UN | 2925.86 | 318
65001527 | ESCOLHA DOS CONJUNTOS MOTOBOMBA - ESTAÇÃO ELEVATÓRIA DE ESGOTOS- SES | UN | 758.27 | 318
65001528 | MEMORIAL DESCRITIVO E DE CÁLCULOS - ESTAÇÃO ELEVATÓRIA DEESGOTOS - SES | UN | 758.27 | 318
65001529 | ORÇAMENTO - ESTAÇÃO ELEVATÓRIA DE ESGOTOS - SES | UN | 992.79 | 318
65001530 | PROJETO DE LINHA DE RECALQUE - SES | KM | 1324.91 | 318
65001531 | ESTUDO GERAL DA LINHA DE RECALQUE - SES | UN | 1830.09 | 318
65001532 | VERIFICAÇÃO DE TRANSIENTE HIDRÁULICO DA LINHA DE RECALQUE - SES | UN | 2657.07 | 318
65001533 | VERIFICAÇÃO DE TRANSIENTES HIDRÁULICOS COM DETERMINAÇÃO DEDISPOSITIVOS ANTIGOLPE - LINHA DE RECALQUE - SES | UN | 4186.36 | 318
65001534 | ORÇAMENTO - LINHA DE RECALQUE - SES | KM | 148.92 | 318
65001535 | ORÇAMENTO - TRATAMENTO PRELIMINAR - SES | UN | 559.56 | 318
65001536 | ORÇAMENTO - TRATAMENTO PRELIMINAR - UNIDADE MECANIZADA - SES | UN | 821.3 | 318
65001537 | ORÇAMENTO - REATOR UASB - SES | UN | 1615.53 | 318
65001538 | ORÇAMENTO - LAGOA - SES | UN | 857.4 | 318
65001539 | ORÇAMENTO - LAGOA AERADA - SES | UN | 1119.14 | 318
65001540 | ORÇAMENTO - FILTRO BIOLÓGICO - SES | UN | 1019.86 | 318
65001541 | ORÇAMENTO - DECANTADOR SECUNDÁRIO - SES | UN | 1019.86 | 318
65001542 | ORÇAMENTO - REATOR DE LODO ATIVADO - SES | UN | 1380.86 | 318
65001543 | ORÇAMENTO - SISTEMA DE DESINFECÇÃO - SES | UN | 1994.56 | 318
65001544 | ORÇAMENTO - LEITO DE SECAGEM - SES | UN | 361.01 | 318
65001545 | ORÇAMENTO - SISTEMA DE DESITRATAÇÃO MECANIZADO - SES | UN | 1570.38 | 318
65001546 | ORÇAMENTO - DISPOSIÇÃO DO LODO - ATERRO CONTROLADO - SES | UN | 807.76 | 318
65001547 | ORÇAMENTO - DISPOSIÇÃO NO SOLO - SES | UN | 946.74 | 318
65001548 | ORÇAMENTO - VALA DE INFILTRAÇÃO - SES | UN | 1145.3 | 318
65001549 | ESTUDO DE ALTERNATIVA DE PROCESSOS DE TRATAMENTO DE ESGOTOS -ETE - SES | UN | 11564.86 | 318
65001550 | ESCOLHA DO LOCAL - ESTAÇÃO DE TRATAMENTO DE ESGOTOS - SES | UN | 525.32 | 318
65001551 | ANTEPROJETO - ESTAÇÃO DE TRATAMENTO DE ESGOTOS - SES | UN | 1245.53 | 318
65001552 | INTERLIGAÇÕES - ESTAÇÃO DE TRATAMENTO DE ESGOTOS - SES | UN | 3913.19 | 318
65001553 | REDES AUXILIARES - ÁGUA POTÁVEL, LAVAGEM E IRRIGAÇÃO - ESTAÇÃODE TRATAMENTO DE ESGOTOS - SES | UN | 3237.88 | 318
65001554 | URBANIZAÇÃO E PAISAGISMO - ESTAÇÃO DE TRATAMENTO DE ESGOTOS -SES | UN | 1180.71 | 318
65001555 | ESGOTAMENTO GERAL E DRENAGEM - ESTAÇÃO DE TRATAMENTO DE ESGOTOS- SES | UN | 1359.73 | 318
65001556 | RESERVAÇÃO DE ÁGUA TRATADA - ESTAÇÃO DE TRATAMENTO DE ESGOTOS -SES | UN | 1328.84 | 318
65001557 | MEMORIAL DESCRITIVO E DE CÁLCULOS - ESTAÇÃO DE TRATAMENTO DEESGOTOS - SES | UN | 2587.8 | 318
65001558 | TRATAMENTO PRELIMINAR - ESTAÇÃO DE TRATAMENTO DE ESGOTOS - SES | UN | 3450.53 | 318
65001559 | TRATAMENTO PRELIMINAR - UNIDADE MECANIZADA - ESTAÇÃO DETRATAMENTO DE ESGOTOS - SES | UN | 4876.35 | 318
65001560 | REATOR (UASB) - ESTAÇÃO DE TRATAMENTO DE ESGOTOS - SES | UN | 6712.27 | 318
65001561 | LAGOA - ESTAÇÃO DE TRATAMENTO DE ESGOTOS - SES | UN | 3025.25 | 318
65001562 | LAGOA AERADA - ESTAÇÃO DE TRATAMENTO DE ESGOTOS - SES | UN | 7867.66 | 318
65001563 | FILTRO BIOLÓGICO - ESTAÇÃO DE TRATAMENTO DE ESGOTOS - SES | UN | 3953.07 | 318
65001564 | DECANTADOR SECUNDÁRIO - ESTAÇÃO DE TRATAMENTO DE ESGOTOS - SES | UN | 3953.07 | 318
65001565 | REATOR DE LODO ATIVADO CONVENCIONAL - ESTAÇÃO DE TRATAMENTO DEESGOTOS - SES | UN | 7996.28 | 318
65001566 | SISTEMA DE DESINFECÇÃO - ESTAÇÃO DE TRATAMENTO DE ESGOTOS - SES | UN | 9183.44 | 318
65001567 | LEITO DE SECAGEM - ESTAÇÃO DE TRATAMENTO DE ESGOTOS - SES | UN | 2388.34 | 318
65001568 | SISTEMA DE DESIDRATAÇÃO MECANIZADO - ESTAÇÃO DE TRATAMENTO DEESGOTOS - SES | UN | 8500.84 | 318
65001569 | DISPOSIÇÃO DE LODO - ATERRO CONTROLADO - ESTAÇÃO DE TRATAMENTODE ESGOTOS - SES | UN | 1492.57 | 318
65001570 | VALA DE INFILTRAÇÃO - ESTAÇÃO DE TRATAMENTO DE ESGOTOS - SES | UN | 8544.38 | 318
65001571 | DISPOSIÇÃO NO SOLO - ESTAÇÃO DE TRATAMENTO DE ESGOTOS - SES | UN | 8441.63 | 318
65001572 | VISITA TÉCNICA - ENGENHEIRO COORDENADOR | DIA | 490.15 | 319
65001573 | VISITA TÉCNICA - ENGENHEIRO SÊNIOR | DIA | 379.04 | 319
65001574 | VISITA TÉCNICA - ENGENHEIRO INTERMEDIÁRO | DIA | 297.84 | 319
65001575 | VISITA TÉCNICA - ENGENHEIRO JÚNIOR | DIA | 268.53 | 319
65001576 | VISITA TÉCNICA - CONSULTOR | DIA | 747 | 319
65001577 | LOCOMOÇÃO DA EQUIPE DE PROJETO - RMBH | KM | 0.27 | 319
65001578 | LOCOMOÇÃO DA EQUIPE DE PROJETO - INTERIOR | KM | 0.33 | 319
65001579 | HOSPEDAGEM E ALIMENTAÇÃO | UN | 112.5 | 319
65001580 | PROJETO ARQUITETÔNICO - EDIFICAÇÕES ADMINISTRATVAS | M2 | 8.3 | 319
65001581 | ELABORAÇÃO DE DESENHO NO FORMAO A1 | UN | 174.87 | 319
65001582 | DIGITALIZAÇÃO DE DESENHOS EM GERAL - FORMATO A1 | UN | 105.72 | 319
65001583 | DIGITALIZAÇÃO DE REDES COLETORAS DE ESGOTOS E REDES DEDISTRIBUIÇÃO DE ÁGUA - FORMATO A1 | UN | 13.21 | 319
65001584 | ORÇAMENTO - UNIDADES PADRONIZADAS | UN | 794.23 | 319
65001585 | TRAVESSIA - RODOVIAS E/OU FERROVIAS - SAA E SES | UN | 1359.73 | 319
65001586 | TRAVESSIA - CÓRREGOS - SAA E SES | UN | 1359.73 | 319
65001587 | TRAVESSIAS ESPECIAIS - SAA E SES | UN | 2519.26 | 319
65001588 | ESTRADA DE ACESSO - SAA E SES | UN | 1550.89 | 319
65001589 | LOCAÇÃO E TERRAPLENAGEM | UN | 1563.04 | 319
65001590 | UTILIZAÇÃO DE FAIXA DE DOMÍNIO - FERROVIA - SAA E SES | KM | 1322.9 | 319
65001591 | UTILIZAÇÃO DE FAIXA DE DOMÍNIO - RODOVIA - SAA E SES | KM | 1322.9 | 319
65001592 | CORTE DE CONCRETO AO LONGO DAS FISSURAS EM FORMATO DE "U", C/PROFUNDIDADE DE 3,0 CM | M | 5.31 | 321
65001593 | CORTE DE CONCRETO AO LONGO DAS FISSURAS EM FORMATO DE "U", C/EXPOSIÇÃO DA ARMADURA, C/ PROFUNDIDADE DE ATÉ 5,0 CM | M | 11.95 | 321
65001594 | CORTE MANUAL DE CONCRETO SEGREGADO, INCLUSIVE PREPARO DACAVIDADE P/ GRAUTEAMENTO | M3 | 234 | 321
65001595 | CORTE DE CONCRETO C/ UTILIZAÇÃO DE EQUIPAMENTO PNEUMÁTICO, EMÁREAS RESTRITAS | M3 | 152.53 | 321
65001596 | APICOAMENTO DE SUPERFÍCIE DE CONCRETO COM REMOÇÃO DE TODA CAMADASUPERFICIAL | M2 | 13.41 | 321
65001597 | RETIRADA DE REVESTIMENTO ARGAMASSADO ESPECIAL, PARA RECUPERAÇÃODE ESTRUTURAS | M2 | 16.76 | 321
65001598 | RETIRADA DE REVESTIMENTO IMPERMEABILIZANTE C/ JATO DE ALTAPRESSÃO DE AR, AREIA E ÁGUA | M2 | 22.94 | 321
65001599 | ARMADURA DE AÇO P/ RECUPERAÇÃO DE ESTRUTURAS, FORNECIMENTO EPOSICIONAMENTO | KG | 6.03 | 321
65001600 | TELA PRÉ-SOLDADA EM AÇO CA-60 B- FORNECIMENTO E POSICIONAMEMTO | KG | 6.24 | 321
65001601 | CRAVAÇÃO DE PINOS COM PISTOLA PARA FIXAÇÃO DE TELAS, INCLUSIVEFORNECIMENTO | UN | 1.4 | 321
65001602 | CONCRETO GROUT C/ ATÉ 30 % DE PEDRISCO EM PESO, INCLUSIVELANÇAMENTO, ADENSAMENTO E CURA | M3 | 1246.59 | 321
65001603 | ARGAMASSA AUTONIVELANTE E EXPANSIVA P/ GRAUTEAMENTO, INCLUSIVELANÇAMENTO E CURA | M3 | 1676.65 | 321
65001604 | APLICAÇÃO DE CONCRETO PROJETADO CONSUMO DE CIMENTO 350KG/M3, VIASECA, MEDIDO POR SACO DE CIMENTO PASSADO NA MÁQUINA | M3 | 628.13 | 321
65001605 | APLICAÇÃO DE ARGAMASSA PROJETADA, CONSUMO DE CIMENTO 400KG/M3,VIA SECA, MEDIDO POR SACO DE CIMENTO PASSADO NA MÁQUINA | M3 | 927.44 | 321
65001606 | ACABAMENTO DESEMPENADO P/ CONCRETO OU ARGAMASSA PROJETADA | M2 | 4.34 | 321
65001607 | ARGAMASSA ESPECIAL DE ALTA RESISTÊNCIA MECÂNICA C/ FORNECIMENTOE APLICAÇÃO (SIKA TOP 122) | KG | 6.44 | 321
65001608 | ARGAMASSA DE CIMENTO E AREIA, TRAÇO 1:2, C/ ADITIVOIMPERMEABILIZANTE DE PEGA NORMAL, E= 2,5 CM C/ FORNECIMENTO E | M2 | 18.72 | 321
65001609 | ARGAMASSA DE CIMENTO E AREIA TRAÇO 1:3 C/ ADITIVO ADESIVO, BASEDE RESINA SINTÉTICA INCORPORADO, E= 1.5 CM, C/ FORNECIMENTO E | M2 | 20.16 | 321
65001610 | ARGAMASSA DE CIMENTO E AREIA, TRAÇO 1:3, E=2,5 CM, C/FORNECIMENTO E APLICAÇÃO, PARA RECUPERAÇÃO DE ESTRUTURAS | M2 | 16.3 | 321
65001611 | CONCRETO ESTRUTURAL, FCK = 20 MPA, INCLUSIVE LANÇAMENTO,ADENSAMENTO E CURA, PARA RECUPERAÇÃO DE ESTRUTURAS | M3 | 277.69 | 321
65001612 | PINTURA ADESIVA P/ CONCRETO, A BASE DE RESINA EPOXI (SIKADUR 32) | KG | 40 | 321
65001613 | ARGAMASSA ESPECIAL PARA RECUPERAÇÃO ESTRUTURAL, ADITIVADA COMXYPEX PATCH'N PLUG, ESPESSURA DE ATÉ 1,0 CM. | M2 | 24.21 | 321
65001614 | ARGAMASSA ESPECIAL PARA RECUPERAÇÃO ESTRUTURAL, ADITIVADA COMXYPEX PATCH'N 'PLUG, ESPESSURA DE 1,0 CM ATÉ 1,5 CM | M2 | 31.08 | 321
65001615 | ARGAMASSA ESPECIAL PARA RECUPERAÇÃO ESTRUTURAL, ADITIVADA COMXYPEX PATCH'N 'PLUG, ESPESSURA DE 1,5 CM ATÉ 3,0 CM | M2 | 49.97 | 321
65001616 | RECOMPOSIÇÃO DOS CORTES DE 3,0 CM EXECUTADOS AO LONGO DASFISSURAS C/ ARGAMASSA DE CIMENTO E AREIA TRAÇO 1:3 | M | 1.09 | 321
65001617 | RECOMPOSIÇÃO DOS CORTES DE 5,0 CM EXECUTADOS AO LONGO DASFISSURAS C/ ARGAMASSA DE CIMENTO E AREIA, TRAÇO 1:3 | M | 2.78 | 321
65001618 | RECOMPOSIÇÃO DOS CORTES DE 3,0 CM EXECUTADOS AO LONGO DASFISSURAS C/ ARGAMASSA GROUT SECA SOCADA "DRY PACK" | M | 2.85 | 321
65001619 | RECOMPOSIÇÃO DOS CORTES DE 5,0 CM EXECUTADOS AO LONGO DASFISSURAS C/ ARGAMASSA GROUT SECA SOCADA "DRY PACK" | M | 7.6 | 321
65001620 | RECOMPOSIÇÃO DOS CORTES DE 3,0 CM EXECUTADOS AO LONGO DASFISSURAS C/ ARGAMASSA CIMENTO/ AREIA TRAÇO 1:2, SECA SOCADA, | M | 1.56 | 321
65001621 | RECOMPOSIÇÃO DOS CORTES DE 5,O CM EXECUTADOS AO LONGO DASFISSURAS C/ ARGAMASSA CIMENTO/ AREIA TRAÇO 1:2 SECA SOCADA, "DRY | M | 3.97 | 321
65001622 | TRATAMENTO DE JUNTA (1,0 X 1,0) CM, C/ MASTIQUE ELÁSTICO A BASEDE POLIURETANO | M | 17.61 | 321
65001623 | TRATAMENTO DE JUNTA DE DILATAÇÃO C/ UTILIZAÇÃO DE PERFILPRÉ-MOLDADO DE NEOPREME | M | 25.35 | 321
65001624 | TRATAMENTO DE JUNTA DE DILATAÇÃO COM UTILIZAÇÃO DE MANTARHYPALON E ADESIVO ESTRUTURAL DE BASE EPÓXI | M | 51.32 | 321
65001625 | REVESTIMENTO IMPERMEABILIZANTE C/ RESINA ACRÍLICA ELÁSTICA DEALTA ADERÊNCIA AO SUPORTE ÚMIDO, CONSUMO MÍNIMO 3,0 KG/M2 | M2 | 16.04 | 321
65001626 | REVESTIMENTO POLIMÉRICO INIBIDOR DE CORROSÃO, CONSUMO MÍNIMO DE1,90 KG/M2 (SIKA TOP 108) | M2 | 32.64 | 321
65001627 | TRATAMENTO IMPERMEABILIZANTE DE JUNTA DE DILATAÇÃO C/ UTILIZAÇÃODE COMBIFLEX E K-5 | M2 | 163.31 | 321
65001628 | TRATAMENTO IMPERMEABILIZANTE EM SUPERFÍCIE COM XYPEX | M2 | 31.42 | 321
65001629 | TRATAMENTO DE IMPERMEABILIZAÇÃO DE POLIURETANO TIPO IMP-AP(IMPERBRÁS) OU SIMILAR COM ESPESSURA DE ATÉ 1,5 MM. | M2 | 75.56 | 321
65001630 | APLICAÇÃO DO PROMOTOR DE ADESÃO PA-2 , IMPERBRÁS OU SIMILAR | M2 | 7.68 | 321
65001631 | TRATAMENTO COM SELANTE E ADESIVO EM JUNTAS DE DILATAÇÃOHORIZONTAL OU VERTICAL DE ATÉ 1 X 1 CM, TIPO AVIFLEX-MC | M | 13.16 | 321
65001632 | TRATAMENTO COM SELANTE AUTONIVELANTE EM JUNTAS DE DILATAÇÃOHORIZONTAL OU VERTICAL DE ATÉ 2 X 2 CM, TIPO AVIFLEX AN | M | 11.92 | 321
65001633 | ISOPOR, E= 1,0 CM - FORNECIMENTO E COLOCAÇÃO | M2 | 9.76 | 321
65001634 | INJEÇÃO DE POLIURETANO EM FISSURAS DE ATÉ 0,6 MM (ESPESSURA DAPAREDE 20 CM), SEM GRANDE FLUXO DE ÁGUA | M | 324.73 | 321
65001635 | CORTE E PREENCHIMENTO DE CANALETAS (LARG. = 2,5 X PROF.= 3,0) CMCOM XYPEX PATCH'N PLUG, SEGUIDO DE XYPEX CONCENTRADO NA FORMA | M | 43.83 | 321
65001636 | LAVATÓRIO SIFONADO DE LOUÇA BRANCA, COM COLUNA - FORNECIMENTO E INSTALAÇÃO | UN | 202.16 | 322
65001637 | VASO SANITÁRIO SIFONADO DE LOUÇA BRANCA C/ TAMPA DE PLÁSTICO -FORNECIMENTO E INSTALAÇÃO | UN | 393.45 | 322
65001638 | MICTÓRIO SIFONADO DE CENTRO, LOUÇA BRANCA - FORNECIMENTO E INSTALAÇÃO | UN | 238.64 | 322
65001639 | PIA SIFONADA DE AÇO INOXIDÁVEL, NÚMERO 1 - FORNECIMENTO E INSTALAÇÃO | UN | 153.25 | 322
65001640 | PIA SIFONADA DE AÇO INOXIDÁVEL, NÚMERO 2 - FORNECIMENTO E INSTALAÇÃO | UN | 179.57 | 322
65001641 | BANCADA PARA PIA EM GRANITO CINZA ANDORINHA, DIMENSÕES: (2,00 X0,60) M, INCLUSIVE BOJO EM AÇO INOX Nº 1 - FORNECIMENTO E | UN | 356.93 | 322
65001642 | CHUVEIRO ELÉTRICO, CORPO PLÁSTICO, 127 V, 3800 / 4400 W -FORNECIMENTO E INSTALAÇÃO | UN | 97.79 | 322
65001643 | CORTE E ABERTURA DE ROSCAS EM TUBOS, FERRO GALVANIZADO, DIÂMETRO= 1/2" | UN | 2 | 322
65001644 | CORTE E ABERTURA DE ROSCAS EM TUBOS, FERRO GALVANIZADO, DIÂMETRO= 3/4" | UN | 2.13 | 322
65001645 | CORTE E ABERTURA DE ROSCAS EM TUBOS, FERRO GALVANIZADO, DIÂMETRO= 1 " | UN | 3.87 | 322
65001646 | CORTE E ABERTURA DE ROSCAS EM TUBOS, FERRO GALVANIZADO, DIÂMETRO= 1 1/4" | UN | 4.07 | 322
65001647 | CORTE E ABERTURA DE ROSCAS EM TUBOS, FERRO GALVANIZADO, DIÂMETRO= 1 1/2" | UN | 4.66 | 322
65001648 | CORTE E ABERTURA DE ROSCAS EM TUBOS, FERRO GALVANIZADO, DIÂMETRO= 2 " | UN | 5.19 | 322
65001649 | CORTE E ABERTURA DE ROSCAS EM TUBOS, FERRO GALVANIZADO, DIÂMETRO= 2 1/2" | UN | 9.2 | 322
65001650 | CORTE E ABERTURA DE ROSCAS EM TUBOS, FERRO GALVANIZAD0, DIÂMETRO= 3 " | UN | 9.86 | 322
65001651 | CORTE E ABERTURA DE ROSCAS EM TUBOS, FERRO GALVANIZADO, DIÂMETRO= 3 1/2" | UN | 10.86 | 322
65001652 | CORTE E ABERTURA DE ROSCAS EM TUBOS, FERRO GALVANIZADO, DIÂMETRO= 4 " | UN | 11.86 | 322
65001653 | CORTE E ABERTURA DE ROSCAS EM TUBOS, FERRO GALVANIZADO, DIÂMETRO= 10 " | UN | 29.59 | 322
65001654 | MURETA PADRÃO CEMIG PARA SUB-ESTAÇÃO AÉREA DE ATÉ 75 KVA | UN | 414.26 | 323
65001655 | MURETA PADRÃO CEMIG PARA SUB-ESTAÇÃO AÉREA DE 75 KVA ATÉ 300 KVA | UN | 733.22 | 323
65001656 | ABRIGO PADRÃO CEMIG PARA CABINE PRIMÁRIA, 13.8 KV, 1TRANSFORMADOR E 1 DISJUNTOR | UN | 15042.25 | 323
65001657 | ABRIGO PADRÃO CEMIG PARA CABINE PRIMÁRIA, 13.8 KV, 2TRANSFORMADORES E 1 DISJUNTOR | UN | 19156.57 | 323
65001658 | TRANSFORMADOR - INSTALAÇÃO EM CABINE PRIMÁRIA - 13.8 KV | UN | 1119.71 | 323
65001659 | DISJUNTOR - INSTALAÇÃO EM CABINE PRIMÁRIA - 13.8 KV | UN | 908.19 | 323
65001660 | QUADRO DE COMANDO - INSTALAÇÃO EM MURETA PADRÃO CEMIG | UN | 81.75 | 323
65001661 | ASSENTAMENTO DE CABOS ELÉTRICOS EM ELETRODUTO, DIÂMETRO ATÉ 35MM2, EXCLUSIVE CABOS | M | 0.51 | 323
65001662 | ASSENTAMENTO DE CABOS ELÉTRICOS EM ELETRODUTO, DIÂMETRO ACIMA DE35 MM2, EXCLUSIVE CABOS | M | 0.75 | 323
65001663 | ASSENTAMENTO DE ELETRODUTO DE PVC RÍGIDO ROSCÁVEL - DIÂM 1", EMVALAS, COM ESCAVAÇÃO EM SOLO E ATERRO, EXCLUSIVE ELETRODUTO | M | 3.3 | 323
65001664 | ASSENTAMENTO DE ELETRODUTO E CONEXÕES DE PVC RÍGIDO ROSCÁVEL -DIÂM 2", EM VALAS, COM ESCAVAÇÃO EM SOLO E ATERRO, EXCLUSIVE | M | 3.59 | 323
65001665 | ASSENTAMENTO DE ELETRODUTO DE PVC RÍGIDO ROSCÁVEL - DIÂM 3", EMVALAS, COM ESCAVAÇÃO EM SOLO E ATERRO, EXCLUSIVE ELETRODUTO | M | 3.89 | 323
65002392 | INSTALAÇÕES ELÉTRICAS DO POÇO TUBULAR PROFUNDO AOS QUADROS DE PROTEÇÃO,DE COMANDO E DE MOTORES E AO PADRÃO DE ENTRADA DE ENERGIA ELÉTRICA, | GB | 534.05 | 323
65002395 | PADRÃO DE ENTRADA DE ENERGIA ELÉTRICA COM LUMINÁRIA DE USO EXTERNO, PARAPOÇO PROFUNDO, CONFORME PADRÕES PP 101/-, PP 102/-, PP 103/- E PP 104/- | GB | 1059.24 | 323
65002427 | INSTALAÇÕES ELÉTRICAS DO POÇO TUBULAR PROFUNDO AOS QUADROS DE PROTEÇÃO,DE COMANDO E DE MOTORES E AO PADRÃO DE ENTRADA DE ENERGIA ELÉTRICA, | GB | 630.05 | 323
65001139 | MOBILIZAÇÃO DA EQUIPE DE TOPOGRAFIA | MES | 12521.17 | 324
65001140 | MATERIAIS DE CONSUMO - DESENHO E ESCRITÓRIO | MES | 262.8 | 324
65001666 | TAPUME EM CHAPA DE MADEIRA COMPENSADA- P COPASA 094/- | UN | 111.4 | 324
65001667 | EQUIPE DE TOPOGRAFIA DE CAMPO | MES | 18741.92 | 324
65001668 | EQUIPE DE TOPOGRAFIA DE ESCRITÓRIO | MES | 9127.23 | 324
65001669 | EQUIPE DE I, COM MOTO | H | 9.07 | 324
65001670 | EQUIPE DE I - COM MOTO, SEM COMUNICACAO | H | 8.57 | 324
65001671 | EQUIPE DE I, COM FURGONETA | H | 15.34 | 324
65001672 | EQUIPE DE II | H | 20.02 | 324
65001673 | EQUIPE DE IV | H | 53.44 | 324
65001674 | EQUIPE DE APOIO | H | 48.77 | 324
65001675 | EQUIPE DE ESGOTO, REDE- TROCA PARCIAL | H | 81.12 | 324
65001676 | EQUIPE DE ESGOTO, REDE- TROCA TOTAL | H | 101.21 | 324
65001677 | EQUIPE DE ESGOTO, LIGAÇÃO - TROCA PARCIAL | H | 54.89 | 324
65001678 | EQUIPE DE ESGOTO, LIGAÇÃO - TROCA TOTAL | H | 68.28 | 324
65001679 | EQUIPE DE ESGOTO- RECOMPOSIÇÃO PASSEIO | H | 21.23 | 324
65001680 | EQUIPE DE ESGOTO- RECOMPOSIÇÃO PISTA | H | 60.4 | 324
65001681 | EQUIPE DE DESENTUPIMENTO IMEDIATO (DI) | H | 35.36 | 324
65001682 | EQUIPE DE I, COM MOTO | MES | 1659.15 | 324
65001683 | EQUIPE DE I COM MOTO - SEM COMUNICAÇÃO | MES | 1568.55 | 324
65001684 | EQUIPE DE I, COM FURGONETA | MES | 2807.69 | 324
65001685 | EQUIPE DE II | MES | 3664.49 | 324
65001686 | EQUIPE DE IV | MES | 9780.38 | 324
65001687 | EQUIPE DE APOIO | MES | 8925.55 | 324
65001688 | EQUIPE DE ESGOTO, REDE- TROCA PARCIAL | MES | 29693.97 | 324
65001689 | EQUIPE DE ESGOTO, REDE- TROCA TOTAL | MES | 37046.39 | 324
65001690 | EQUIPE DE ESGOTO, LIGAÇÃO - TROCA PARCIAL | MES | 30142.32 | 324
65001691 | EQUIPE DE ESGOTO, LIGAÇÃO - TROCA TOTAL | MES | 37494.74 | 324
65001692 | EQUIPE DE ESGOTO- RECOMPOSIÇÃO PASSEIO | MES | 11656.74 | 324
65001693 | EQUIPE DE ESGOTO- RECOMPOSIÇÃO PISTA | MES | 11054.55 | 324
65001694 | EQUIPE DE DESENTUPIMENTO IMEDIATO (DI) | MES | 6472.05 | 324
65001695 | SINALIZAÇÃO P/ EQUIPE DE I- COM FURGONETA | MES | 3.02 | 324
65001696 | SINALIZAÇÃO P/ EQUIPE DE II | MES | 17.27 | 324
65001697 | SINALIZAÇÃO P/ EQUIPE DE IV | MES | 40.06 | 324
65001698 | SINALIZAÇÃO P/ EQUIPE DE APOIO | MES | 40.06 | 324
65001699 | SINALIZAÇÃO P/ EQUIPE REDE / LIGAÇÃO DE ESGOTO E RECOMPOSIÇÃO DEPASSEIO | MES | 133.51 | 324
65001700 | SINALIZAÇÃO P/ EQUIPE DE RECOMPOSIÇÃO DE PISTA- ESGOTO | MES | 42.16 | 324
65001701 | SINALIZAÇÃO P/ EQUIPE DE DI | MES | 42.16 | 324
65001702 | EQUIPAMENTOS P/ EQUIPE DE II | MES | 75.78 | 324
65001703 | EQUIPAMENTOS P/ EQUIPE DE IV | MES | 1414.11 | 324
65001704 | EQUIPAMENTO P/ EQUIPE DE APOIO | MES | 559.27 | 324
65001705 | EQUIPAMENTO P/ EQUIPE DE REDE / LIGAÇÃO DE ESGOTO | MES | 1725.66 | 324
65001706 | EQUIPAMENTO P/ EQUIPE DE RECOMPOSIÇÃO DE PISTA - ESGOTO | MES | 216.82 | 324
65001707 | EQUIPAMENTO P/ EQUIPE DE DI | MES | 392.7 | 324
65001708 | CONSTRUÇÃO CIVIL DO BARRACÃO - PADRÃO COPASA | M2 | 148.44 | 324
65001709 | INSTALAÇÕES HIDRÁULICO SANITÁRIAS P/ CANTEIRO DE OBRAS - TIPO A1 | UN | 757.49 | 324
65001710 | INSTALAÇÕES HIDRÁULICO SANITÁRIAS P/ CANTEIRO DE OBRAS - TIPOA2 | UN | 785.45 | 324
65001711 | INSTALAÇÕES HIDRÁULICO SANITÁRIAS P/ CANTEIRO DE OBRAS - TIPOA3 | UN | 840.96 | 324
65001712 | INSTALAÇÕES HIDRÁULICO SANITÁRIAS P/ CANTEIRO DE OBRAS - TIPOA4 | UN | 1327.23 | 324
65001713 | INSTALAÇÕES HIDRÁULICO SANITÁRIAS P/ CANTEIRO DE OBRAS - TIPOA5 - A6 - A7 | UN | 1697.98 | 324
65001714 | INSTALAÇÕES ELÉTRICAS P/ CANTEIRO DE OBRAS - TIPO A1 | UN | 1994.23 | 324
65001715 | INSTALAÇÕES ELÉTRICAS P/ CANTEIRO DE OBRAS - TIPO A2 | UN | 2309.82 | 324
65001716 | INSTALAÇÕES ELÉTRICAS P/ CANTEIRO DE OBRAS - TIPO A3 | UN | 2309.82 | 324
65001717 | INSTALAÇÕES ELÉTRICAS P/ CANTEIRO DE OBRAS - TIPO A4 | UN | 3465.67 | 324
65001718 | INSTALAÇÕES ELÉTRICAS P/ CANTEIRO DE OBRAS - TIPO A5 - A6 - A7 | UN | 3603.58 | 324
65001719 | PASSADIÇO DE MADEIRA PARA PEDESTRES | UN | 14.78 | 324
65001720 | TRAVESSIA METÁLICA P/ VEÍCULOS | UN | 32.72 | 324
65002347 | PORTÃO PARA VEÍCULOS FABRICADO CONFORME PADRÃO COPASA P. 012/- | UN | 1300.07 | 324
65002348 | PORTÃO PARA PEDESTRES FABRICADO CONFORME PADRÃO COPASA P. 013/- | UN | 488.11 | 324
65002383 | EQUIPE GPS GEODÉSICO | MES | 13928.81 | 324
65002386 | EQUIPE DE PESQUISA CARTORIAL - QUALIFICAÇÃO BÁSICA | MES | 4994.03 | 324
65001721 | CASA DE MÁQUINAS (2,30 X 2,30) M, P/ COMPRESSORES A DIESEL | UN | 1924.65 | 325
65001722 | CASA DE MÁQUINAS - ADICIONAL DE PREÇO P/ BASE DE TAMBOR DEREFRIGERAÇÃO | UN | 151.12 | 325
65001723 | CASA DE MÁQUINAS (2,10 X 2,10) M, P/ COMPRESSORES ELÉTRICO | UN | 1495.05 | 325
65001724 | CHAFARIZ | UN | 253.09 | 325
65001725 | RESERVATÓRIO METÁLICO, CAPACIDADE DE 5 A 10 M3, ELEVAÇÃO DE 4 E6 M (INSTALAÇÃO E FUNDAÇÃO) | UN | 1132.51 | 325
65001726 | RESERVATÓRIO METÁLICO, CAPACIDADE DE 15 A 20 M3, ELEVAÇÃO DE 4 E6 M (INSTALAÇÃO E FUNDAÇÃO) | UN | 1893.95 | 325
65001727 | RESERVATÓRIO METÁLICO, CAPACIDADE DE 5,0 M3, ALTURA PILARES = 4,0 M (FORNECIMENTO, INSTALAÇÃO, FUNDAÇÃO E KITS DE ENTRADA E SAÍDA) | UN | 15386.65 | 325
65001728 | RESERVATÓRIO METÁLICO, CAPACIDADE DE 5,0 M3, ALTURA PILARES =6.0 M (FORNECIMENTO, INSTALAÇÃO, FUNDAÇÃO E KITS DE ENTRADA E SAÍDA) | UN | 17570.23 | 325
65001729 | RESERVATÓRIO METÁLICO, CAPACIDADE DE 10,0 M3, ALTURA PILARES = 4,0 M (FORNECIMENTO, INSTALAÇÃO, FUNDAÇÃO E KITS DE ENTRADA E SAÍDA) | UN | 24329.74 | 325
65001730 | RESERVATÓRIO METÁLICO, CAPACIDADE DE 10,0 M3, ALTURA PILARES = 6,0 M (FORNECIMENTO, INSTALAÇÃO, FUNDAÇÃO E KITS DE ENTRADA E SAÍDA) | UN | 26765.65 | 325
65001731 | RESERVATÓRIO METÁLICO, CAPACIDADE DE 15,0 M3, ALTURA PILARES = 4,0 M (FORNECIMENTO, INSTALAÇÃO, FUNDAÇÃO E KITS DE ENTRADA E SAÍDA) | UN | 32203.41 | 325
65001732 | RESERVATÓRIO METÁLICO, CAPACIDADE DE 15,0 M3, ALTURA PILARES = 6,0 M (FORNECIMENTO, INSTALAÇÃO, FUNDAÇÃO E KITS DE ENTRADA E SAÍDA) | UN | 35364.82 | 325
65001733 | RESERVATÓRIO METÁLICO, CAPACIDADE DE 20,0 M3, ALTURA PILARES = 6,0 M (FORNECIMENTO, INSTALAÇÃO, FUNDAÇÃO E KITS DE ENTRADA E SAÍDA) | UN | 38735.02 | 325
65001734 | RESERVATÓRIO METÁLICO, CAPACIDADE DE 30,0 M3, ALTURA PILARES = 6,0 M (FORNECIMENTO, INSTALAÇÃO, FUNDAÇÃO E KITS DE ENTRADA E SAÍDA) | UN | 41219.89 | 325
65001735 | KIT DE CONEXÕES EM FERRO GALVANIZADO - ENTRADA D'ÁGUA P/RESERVATÓRIO DIÂMETRO = 1 1/2" | UN | 80.2 | 325
65001736 | KIT DE CONEXÕES EM FERRO GALVANIZADO - ENTRADA D'ÁGUA P/RESERVATÓRIO DIÂMETRO = 2" | UN | 127.21 | 325
65001737 | KIT DE CONEXÕES EM FERRO GALVANIZADO - ENTRADA D'ÁGUA P/RESERVATÓRIO DIÂMETRO = 3" | UN | 284.21 | 325
65001738 | KIT DE CONEXÕES EM FERRO GALVANIZADO - SAÍDA D'ÁGUA P/RESERVATÓRIOS DIÂMETRO = 3/4" | UN | 68.99 | 325
65001739 | KIT DE CONEXÕES EM FERRO GALVANIZADO - SAÍDA D'ÁGUA P/RESERVATÓRIO DIÂMETRO = 1" | UN | 87.32 | 325
65001740 | KIT DE CONEXÕES EM FERRO GALVANIZADO - SAÍDA D'ÁGUA P/RESERVATÓRIOS DIÂMETRO = 1 1/4" | UN | 131.55 | 325
65001741 | KIT DE CONEXÕES EM FERRO GALVANIZADO - SAÍDA D'ÁGUA P/RESERVATÓRIOS DIÂMETRO = 1 1/2" | UN | 155.9 | 325
65001742 | KIT DE CONEXÕES EM FERRO GALVANIZADO - SAÍDA D'ÁGUA P/RESERVATÓRIOS DIÂMETRO = 2" | UN | 223.14 | 325
65001743 | KIT DE CONEXÕES EM FERRO GALVANIZADO - SAÍDA D'ÁGUA P/RESERVATÓRIOS DIÂMETRO = 3" | UN | 531.85 | 325
65001744 | ADUTORA DE PVC JS, DIÂMETRO = 3/4" INCLUSIVE ABERTURA DE VALAS | M | 6.71 | 325
65001745 | ADUTORA DE PVC JS, DIÂMETRO = 1 " INCLUSIVE ABERTURA DE VALAS | M | 7.02 | 325
65001746 | ADUTORA DE PVC JS, DIÂMETRO = 1 1/4" INCLUSIVE ABERTURA DE VALAS | M | 8.08 | 325
65001747 | ADUTORA DE PVC JS, DIÂMETRO = 1 1/2" INCLUSIVE ABERTURA DE VALAS | M | 9.03 | 325
65001748 | ADUTORA DE PVC PBA CLASSE 15, DIÂMETRO = 2" INCLUSIVE ABERTURADE VALAS | M | 11.88 | 325
65001749 | ADUTORA DE PVC PBA CLASSE 15, DIÂMETRO = 3" INCLUSIVE ABERTURADE VALAS | M | 17.36 | 325
65001750 | ADUTORA DE PVC PBA CLASSE 15, DIÂMETRO = 4" INCLUSIVE ABERTURADE VALAS | M | 24.22 | 325
65001751 | ADUTORA DE PVC PBA CLASSE 20, DIÂMETRO = 2" INCLUSIVE ABERTURADE VALAS | M | 13.14 | 325
65001752 | ADUTORA DE PVC PBA CLASSE 20, DIÂMETRO = 3" INCLUSIVE ABERTURADE VALAS | M | 19.95 | 325
65001753 | ADUTORA DE PVC PBA CLASSE 20, DIÂMETRO = 4" INCLUSIVE ABERTURADE VALAS | M | 28.55 | 325
65001754 | INSTALAÇÃO DE TUBULAÇÃO DE EXTRAÇÃO DE ÁGUA E AR, EM AÇOGALVANIZADO COM LUVA E ROSCA, P/ COMPRESSORES (AIR-LIFT) | UN | 324.29 | 325
65001755 | KIT DE CONEXÕES E HIDROEMULSOR P/ INSTALAÇÃO DE AIR-LIFT 2 X3/4" | UN | 421.63 | 325
65001756 | KIT DE CONEXÕES E HIDROEMULSOR P/ INSTALAÇÃO DE AIR LIFT 1 1/4 X1/2" | UN | 298.61 | 325
65001757 | KIT DE CONEXÕES E HIDROEMULSOR P/ INSTALAÇÃO DE AIR-LIFT 1 X1/2" | UN | 238.76 | 325
65001758 | KIT DE CONEXÕES EM FERRO GALVANIZADO - ENTRADA DE AR P/ AIR-LIFTDIÂMETRO = 1/2" | UN | 103.08 | 325
65001759 | KIT DE CONEXÕES EM FERRO GALVANIZADO - ENTRADA DE AR P/ AIR LIFTDIÂMETRO = 3/4" | UN | 119.02 | 325
65001760 | KIT DE CONEXÕES EM FERRO GALVANIZADO - ENTRADA DE AR P/ AIR LIFTDIÂMETRO = 1" | UN | 156.43 | 325
65001761 | KIT DE CONEXÕES EM FERRO GALVANIZADO - SAÍDA D'ÁGUA P/ AIR LIFTE HIDROEMULSOR - DIÂMETRO = 1". | UN | 132.56 | 325
65001762 | KIT DE CONEXÕES EM FERRO GALVANIZADO - SAÍDA D'ÁGUA P/ AIR LIFTE HIDROEMULSOR - DIÂMETRO = 1 1/4" | UN | 171.53 | 325
65001763 | KIT DE CONEXÕES EM FERRO GALVANIZADO - SAÍDA D'ÁGUA P/ AIR LIFTE HIDROEMULSOR - DIÂMETRO = 1 1/2" | UN | 209.67 | 325
65001764 | KIT DE CONEXÕES EM FERRO GALVANIZADO - SAÍDA D'ÁGUA P/ AIR LIFTE HIDROEMULSOR - DIÂMETRO = 2" | UN | 293.28 | 325
65001765 | KIT DE CONEXÕES EM FERRO GALVANIZADO - SAÍDA D'ÁGUA P/ AIR LIFTE HIDROEMULSOR - DIÂMETRO = 2 1/2" | UN | 402.75 | 325
65001766 | KIT DE CONEXÕES EM FERRO GALVANIZADO - SAÍDA D'ÁGUA P/ AIR LIFTE HIDROEMULSOR - DIÂMETRO = 3" | UN | 557.27 | 325
65001767 | KIT DE CONEXÕES COMPLETO P/ INSTALAÇÃO DE BOMBA SUBMERSA,DIÂMETRO = 1 1/2" | UN | 314.22 | 325
65001768 | KIT DE CONEXÕES COMPLETO P/ INSTALAÇÃO DE BOMBA SUBMERSA,DIÂMETRO = 2 " | UN | 437.19 | 325
65001769 | KIT DE CONEXÕES COMPLETO P/ INSTALAÇÃO DE BOMBA SUBMERSA,DIÂMETRO = 2 1/2" | UN | 734.33 | 325
65001770 | KIT DE CONEXÕES COMPLETO P/ INSTALAÇÃO DE BOMBA SUBMERSA,DIÂMETRO = 3" | UN | 926.88 | 325
65001771 | KIT DE CONEXÕES SIMPLIFICADO P/ INSTALAÇÃO DE BOMBA SUBMERSA -DIÂMETRO = 1 1/2" | UN | 179.66 | 325
65001772 | KIT DE CONEXÕES SIMPLIFICADO P/ INSTALAÇÃO DE BOMBA SUBMERSA -DIÂMETRO = 2 " | UN | 239.05 | 325
65001773 | KIT DE CONEXÕES SIMPLIFICADO P/ INSTALAÇÃO DE BOMBA SUBMERSA -DIÂMETRO = 2 1/2" | UN | 347.1 | 325
65001774 | INSTALAÇÃO DE COMPRESSORES OU BOMBA CENTRÍFUGA | UN | 91.54 | 325
65001775 | TANQUE SÉPTICO-CAPACIDADE E.T. E 125 HABITANTES | UN | 12025.73 | 325
65001776 | TANQUE SÉPTICO-CAPACIDADE E.T. E 250 HABITANTES | UN | 12846.77 | 325
65001777 | TANQUE SÉPTICO-CAPACIDADE E.T. E 500 HABITANTES | UN | 27085.52 | 325
65001778 | FILTRO ANAERÓBIO- CAPACIDADE E.T. E 125 HABITANTES | UN | 6251.34 | 325
65001779 | FILTRO ANAERÓBIO- CAPACIDADE E.T. E 250 HABITANTES | UN | 7164.01 | 325
65001780 | FILTRO ANAERÓBIO- CAPACIDADE E.T. E 500 HABITANTES | UN | 12933.88 | 325
65001781 | LEITO DE SECAGEM- CAPACIDADE E.T. E 125 HABITANTES | UN | 6392.96 | 325
65001782 | LEITO DE SECAGEM- CAPACIDADE E.T. E 250 HABITANTES | UN | 9347.95 | 325
65001783 | LEITO DE SECAGEM- CAPACIDADE E.T. E 500 HABITANTES | UN | 9347.95 | 325
65001784 | URBANIZAÇÃO DE E.T. E- CAPACIDADE 125 HABITANTES | UN | 5125.51 | 325
65001785 | URBANIZAÇÃO DE E.T. E- CAPACIDADE 250 HABITANTES | UN | 5650.35 | 325
65001786 | URBANIZAÇÃO DE E.T. E- CAPACIDADE 500 HABITANTES | UN | 5932.32 | 325
65001787 | INTERLIGAÇÕES P/ E.T. E- CAPACIDADE 125 HABITANTES | UN | 953.37 | 325
65001788 | INTERLIGAÇÕES P/ E.T. E- CAPACIDADE 250 HABITANTES | UN | 953.37 | 325
65001789 | INTERLIGAÇÕES P/ E.T. E- CAPACIDADE 500 HABITANTES | UN | 962.31 | 325
65001790 | ESTAÇÃO DE TRATAMENTO DE ESGOTO- LAPHOPE- CAPACIDADE 500HABITANTES | UN | 58295.03 | 325
65001791 | ESTAÇÃO DE TRATAMENTO DE ESGOTO- LAPHOPE- CAPACIDADE 1000HABITANTES | UN | 91687.19 | 325
65001792 | ESTAÇÃO DE TRATAMENTO DE ESGOTO- LAPHOPE- CAPACIDADE 1500HABITANTES | UN | 124398.43 | 325
65001793 | ESTAÇÃO DE TRATAMENTO DE ESGOTO- LAPHOPE- CAPACIDADE 2000HABITANTES | UN | 153723.76 | 325
65001794 | ADUTORA DE TUBO PVC JE PB CLASSE 15, DIÂMETRO = 75 MM | M | 18.56 | 325
65001795 | ADUTORA DE TUBO PVC JE PB CLASSE 15, DIÂMETRO = 100 MM | M | 25.37 | 325
65001796 | ADUTORA DE TUBO PVC JE PB CLASSE 20, DIÂMETRO = 75 MM | M | 21.16 | 325
65001797 | ADUTORA DE TUBO PVC JE PB CLASSE 20, DIÂMETRO = 100 MM | M | 29.92 | 325
65001798 | REDE DE DISTRIBUIÇÃO TUBO PVC JS, DIÂMETRO = 20 MM | M | 5.58 | 325
65001799 | REDE DE DISTRIBUIÇÃO TUBO PVC JS, DIÂMETRO = 25 MM | M | 5.9 | 325
65001800 | REDE DE DISTRIBUIÇÃO TUBO PVC JS, DIÂMETRO = 32 MM | M | 6.86 | 325
65001801 | REDE DE DISTRIBUIÇÃO TUBO PVC JS, DIÂMETRO = 50 MM | M | 9.28 | 325
65001802 | REDE DE DISTRIBUIÇÃO TUBO PVC JE, DIÂMETRO = 50 MM | M | 9.85 | 325
65001803 | LIGAÇÃO PREDIAL P/ TUBOS SOLDÁVEIS, DN 20 X 20 | UN | 110.51 | 325
65001804 | LIGAÇÃO PREDIAL P/ TUBOS SOLDÁVEIS, DN 25 X 20 | UN | 112.28 | 325
65001805 | LIGAÇÃO PREDIAL P/ TUBOS SOLDÁVEIS, DN 32 X 20 | UN | 111.06 | 325
65001806 | LIGAÇÃO PREDIAL P/ TUBOS SOLDÁVEIS, DN 50 X 20 | UN | 113.38 | 325
65001807 | LIGAÇÃO PREDIAL P/ TUBOS, JE, DN 75 X 20 | UN | 162.71 | 325
65001808 | LIGAÇÃO PREDIAL P/ TUBOS, JE, DN 100 X 20 | UN | 205.33 | 325
65001809 | REDE COLETORA DE ESGOTO, DIÂMETRO = 100 MM | M | 13.1 | 325
65001810 | POÇO DE VISITA SIMPLIFICADO | UN | 192.56 | 325
65001811 | LIGAÇÃO PREDIAL DE ESGOTO, DIÂMETRO = 100 MM | UN | 165.62 | 325
65001812 | CAIXA SIFONADA P/ LIGAÇÃO DOMICILIAR DE ESGOTO | UN | 121.61 | 325
65001813 | RESERVATÓRIO APOIADO DE FERROCIMENTO- 50 M3 | UN | 10278.6 | 325
65001814 | FOSSA RESIDENCIAL, DIÂMETRO = 1,20 M, H = 2,00 M | UN | 359.84 | 325
65001815 | SUMIDOURO RESIDENCIAL, DIÂMETRO = 2,20 M, H = 3,00 M | UN | 1123.11 | 325
65001816 | CONSTRUÇÃO DE CAIXA DE PROTEÇÃO, INSPEÇÃO E MANOBRAS P/ FILTROLENTO | UN | 629.13 | 325
65001817 | CAIXA DE GORDURA | UN | 77.93 | 325
65001818 | INTERLIGAÇÃO (FOSSA X SUMIDOURO X RESIDENCIAL) | UN | 134.51 | 325
65001819 | FILTRO LENTO, CAPACIDADE 2,0 L/S | UN | 31310.11 | 325
65001820 | CONSTRUÇÃO DE FILTRO LENTO EM FERROCIMENTO, DIÂMETRO = 2,7 M, Q= 0,33 L/S, H = 2,70 M | UN | 7722.55 | 325
65001821 | CONSTRUÇÃO DE FILTRO LENTO EM FERROCIMENTO, DIÂMETRO = 3,0 M, Q= 0,5 L/S, H = 2,45 M | UN | 8278.32 | 325
65001822 | POÇO AMAZONAS | UN | 12662.95 | 325
65001823 | ADICIONAL DE PREÇO P/ ACRÉSCIMO NA ALTURA DO POÇO AMAZONAS | M | 2507.69 | 325
65001824 | MÓDULO SANITÁRIO | UN | 1419.13 | 325
65001825 | CONSTRUÇÃO DE ESTRUTURA EM FERROCIMENTO, ESPESSURA ATÉ 3,0 CM | M2 | 107.12 | 325
65001826 | CONSTRUÇÃO DE ESTRUTURAS EM FERRO CIMENTO, ESPESSURA ACIMA DE 3,0 CM E ATÉ 5,0 CM | M2 | 133.39 | 325
65001827 | ESTRUTURA EM FERRO CIMENTO, ESPESSURA DE 6 A 8 CM | M2 | 144.46 | 325
65001828 | CASA DE QUÍMICA - PADRÃO COPASA P/ E.T.A PRÉ--FABRICADA - 1PAVIMENTO | UN | 47783.77 | 325
65001829 | CASA DE QUÍMICA - PADRÃO COPASA P/ E.T.A PRÉ--FABRICADA - 2PAVIMENTOS | UN | 93676.91 | 325
65001830 | BASE P/ E.T.A PRÉ-FABRICADA VAZÃO => Q = 2,5 L/S | UN | 1451.38 | 325
65001831 | BASE P/ E.T.A PRÉ-FABRICADA VAZÃO => Q = 5,0 L/S | UN | 2139.01 | 325
65001832 | BASE P/ E.T.A PRÉ-FABRICADA VAZÃO => Q = 8,0 L/S | UN | 3634.17 | 325
65001833 | BASE P/ E.T.A PRÉ-FABRICADA VAZÃO => Q = 12,0 L/S | UN | 7308.05 | 325
65002359 | EXECUÇÃO DE ENVELOPAMENTO DE TUBOS COM UTILIZAÇÃO DE FERROCIMENTO NAESPESSURA DE 2CM | M2 | 42.41 | 325
65002360 | EXECUÇÃO DE ESTRUTURA EM FERROCIMENTO, COM ESPESSURA DE 3 A 5CM | M2 | 98.4 | 325
65002399 | CONSULTOR | H | 124.5 | 328
65002400 | ENGENHEIRO COORDENADOR | MES | 13070.56 | 328
65002401 | ENGENHEIRO SÊNIOR | MES | 10107.63 | 328
65002402 | ENGENHEIRO PLENO | MES | 7942.29 | 328
65002403 | ENGENHEIRO JÚNIOR | MES | 7160.83 | 328
65002404 | SUPERVISOR TÉCNICO | MES | 4370.33 | 328
65002405 | TÉCNICO I | MES | 2958.03 | 328
65002406 | TÉCNICO II | MES | 3424.26 | 328
65002407 | AUXILIAR TÉCNICO | MES | 2000.38 | 328
65002408 | FISCAL DE OBRAS I | MES | 1728.02 | 328
65002409 | FISCAL DE OBRAS II | MES | 2000.38 | 328
65002410 | FISCAL DE OBRAS III | MES | 2958.03 | 328
65002411 | ALMOXARIFE | MES | 2000.38 | 328
65002412 | AUXILIAR ADMINISTRATIVO I | MES | 1353.95 | 328
65002413 | AUXILIAR ADMINISTRATIVO II | MES | 2000.38 | 328
65002414 | PROGRAMADOR | MES | 3595.48 | 328
65002415 | AUXILIAR DE PROGRAMAÇÃO | MES | 2000.38 | 328
65002481 | MESTRE DE OBRAS | MES | 2958.03 | 328
65002482 | ENCARREGADO DE OBRAS I | MES | 2000.38 | 328
65002483 | ENCARREGADO DE OBRAS II | MES | 2337.44 | 328
VEDADA A UTILIZAÇÃO DIRETAMENTE NO ORÇAMENTO
MANILHA CERÂMICA - JUNTA RÍGIDA
CODIGO SAP | DESCRIÇÃO | UNID | PREÇO |  | FRETE
25002706 | MANILHA CERÂMICA, CLASSE B E/OU C, FABRICADA CONFORME NBR 5645 DA ABNT, DN 100 MM | M | 6.54 |  | 0.0037
25002709 | MANILHA CERÂMICA, CLASSE B E/OU C, FABRICADA CONFORME NBR 5645 DA ABNT, DN 150 MM | M | 9.14 |  | 0.0059
25002712 | MANILHA CERÂMICA, CLASSE B E/OU C, FABRICADA CONFORME NBR 5645 DA ABNT, DN 200 MM | M | 15.9 |  | 0.0098
25002716 | MANILHA CERÂMICA, CLASSE B E/OU C, FABRICADA CONFORME NBR 5645 DA ABNT, DN 250 MM | M | 28.8 |  | 0.0147
25002719 | MANILHA CERÂMICA, CLASSE B E/OU C, FABRICADA CONFORME NBR 5645 DA ABNT, DN 300 MM | M | 40 |  | 0.0196
25002721 | MANILHA CERÂMICA, CLASSE B E/OU C, FABRICADA CONFORME NBR 5645 DA ABNT, DN 350 MM | M | 59 |  | 0.0274
25002724 | MANILHA CERÂMICA, CLASSE B E/OU C, FABRICADA CONFORME NBR 5645 DA ABNT, DN 375 MM | M | 62.5 |  | 0.0327
25002723 | MANILHA CERÂMICA, CLASSE B E/OU C, FABRICADA CONFORME NBR 5645 DA ABNT, DN 400 MM | M | 74.6 |  | 0.0346
MANILHA CERÂMICA - JUNTA ELÁSTICA
CODIGO SAP | DESCRIÇÃO | UNID | PREÇO
25002728 | MANILHA CERÂMICA, JUNTA ELÁSTICA, FABRICADA CONFORME NBR 14208 DA ABNT, DN 150 MM, INCLUSIVE ANEL | M | 10.46 |  | 0.0059
25002729 | MANILHA CERÂMICA, JUNTA ELÁSTICA, FABRICADA CONFORME NBR 14208 DA ABNT, DN 200 MM, INCLUSIVE ANEL | M | 18.1 |  | 0.0098
25002730 | MANILHA CERÂMICA, JUNTA ELÁSTICA, FABRICADA CONFORME NBR 14208 DA ABNT, DN 250 MM, INCLUSIVE ANEL | M | 33 |  | 0.0147
25002731 | MANILHA CERÂMICA, JUNTA ELÁSTICA, FABRICADA CONFORME NBR 14208 DA ABNT, DN 300 MM, INCLUSIVE ANEL | M | 46 |  | 0.0196
CONEXÕES CERÂMICAS
CODIGO SAP | DESCRIÇÃO | UNID | PREÇO
25002683 | CURVA CERÂMICA 90 GRAUS, PONTA E BOLSA, JUNTA NÃO ELASTICA, CLASSE B OU C, FABRICADA CONFORME NBR 8409 DA ABNT, DN 100. | U | 7.99 |  | 0.002
25002684 | CURVA CERÂMICA 90 GRAUS, PONTA E BOLSA, JUNTA NÃO ELASTICA, CLASSE B OU C, FABRICADA CONFORME NBR 8409 DA ABNT, DN 150. | U | 11.75 |  | 0.004
25002685 | CURVA CERÂMICA 90 GRAUS, PONTA E BOLSA, JUNTA NÃO ELASTICA, CLASSE B OU C, FABRICADA CONFORME NBR 8409 DA ABNT, DN 200. | U | 200 |  | 0.008
25002691 | SELIM TIPO JUNÇÃO OU TÊ CERÂMICO, JUNTA NÃO ELÁSTICA, CLASSE C, FABRICADO CONFORME NBR 8409 DA ABNT, DN 150 X 100 | U | 14 |  | 0.002
25002692 | SELIM TIPO JUNÇÃO OU TÊ CERÂMICO, JUNTA NÃO ELÁSTICA, CLASSE C, FABRICADO CONFORME NBR 8409 DA ABNT, DN 200 X 100 | U | 14 |  | 0.002
25016624 | SELA CERÂMICA, PASSAGEM RETA, FABRICADA CONFORME PROJETO PADRÃO P-COPASA 266/_ , DN 200 X 210 X 135 MM | U | 9 |  | 0.004
| TÊ CERÂMICO, PONTA E BOLSA, JUNTA NÃO ELASTICA, CLASSE C, FABRICADO CONFORME NBR 8409 DA ABNT, DN 100 X 100 | U | 9 |  | 0.004
25002699 | TÊ CERÂMICO, PONTA E BOLSA, JUNTA NÃO ELASTICA, CLASSE C, FABRICADO CONFORME NBR 8409 DA ABNT, DN 150 X 150 | U | 17 |  | 0.007
25002701 | TÊ CERÂMICO, PONTA E BOLSA, JUNTA NÃO ELASTICA, CLASSE C, FABRICADO CONFORME NBR 8409 DA ABNT, DN 200 X 200 | U | 41 |  | 0.012
CODIGO SAP | DESCRIÇÃO | UNID | PREÇO
PBA CL 12
25002133 | TUBO PVC PBA JEI CL12 DN 50 DE 60 MM, FABRICADO CONFORME NBR 5647 DA ABNT | M | 4.505
25002134 | TUBO PVC PBA JEI CL12 DN 75 DE 85 MM, FABRICADO CONFORME NBR 5647 DA ABNT | M | 8.8145
25002214 | TUBO PVC PBA JEI CL12 DN 100 DE 110 MM, FABRICADO CONFORME NBR 5647 DA ABNT | M | 14.8509
| PBA CL 15 |  | #REF!
25002137 | TUBO PVC PBA JEI CL15 DN 50 DE 60 MM, FABRICADO CONFORME NBR 5647 DA ABNT | M | 5.2842
25002138 | TUBO PVC PBA JEI CL15 DN 65 DE 75 MM, FABRICADO CONFORME NBR 5647 DA ABNT | M | 8.2903
25002139 | TUBO PVC PBA JEI CL15 DN 75 DE 85 MM, FABRICADO CONFORME NBR 5647 DA ABNT | M | 10.8304
25002140 | TUBO PVC PBA JEI CL15 DN 100 DE 110 MM, FABRICADO CONFORME NBR 5647 DA ABNT | M | 17.918
| PBA CL 20 |  | #REF!
25002146 | TUBO PVC PBA JEI CL20 DN 50 DE 60 MM, FABRICADO CONFORME NBR 5647 DA ABNT | M | 6.6201
25002148 | TUBO PVC PBA JEI CL20 DN 75 DE 85 MM, FABRICADO CONFORME NBR 5647 DA ABNT | M | 13.5816
25002149 | TUBO PVC PBA JEI CL20 DN 100 DE 110 MM, FABRICADO CONFORME NBR 5647 DA ABNT | M | 22.5179
| DEFOFO |  | #REF!
25002535 | TUBO PVC RÍGIDO DEFOFO PB JEI DN 100, FABRICADO CONFORME NBR 7665 DA ABNT | M | 16.2888
25002533 | TUBO PVC RÍGIDO DEFOFO PB JEI DN 150, FABRICADO CONFORME NBR 7665 DA ABNT | M | 32.0096
25002534 | TUBO PVC RÍGIDO DEFOFO PB JEI DN 200, FABRICADO CONFORME NBR 7665 DA ABNT | M | 55.4979
25002536 | TUBO PVC RÍGIDO DEFOFO PB JEI DN 250, FABRICADO CONFORME NBR 7665 DA ABNT | M | 0
25002537 | TUBO PVC RÍGIDO DEFOFO PB JEI DN 300, FABRICADO CONFORME NBR 7665 DA ABNT | M | 0
#REF!
INFRAESTRUTURA - TUBOS ESGOTO |  |  | #REF!
CODIGO SAP | DESCRIÇÃO | UNID | PREÇO
| COLETOR - OCRE LISO |  | #REF!
25002661 | TUBO PVC, PB, JEI, P/ COLETORES DE ESGOTO , DN 100, FABRICADO CONFORME NBR 7362 DA ABNT | M | 7.7038
25019649 | TUBO PVC, PB, JEI, P/ COLETORES DE ESGOTO , DN 150, FABRICADO CONFORME NBR 7362 DA ABNT | M | 15.8879
25002662 | TUBO PVC, PB, JEI, P/ COLETORES DE ESGOTO , DN 200, FABRICADO CONFORME NBR 7362 DA ABNT | M | 25.0892
25002663 | TUBO PVC, PB, JEI, P/ COLETORES DE ESGOTO , DN 250, FABRICADO CONFORME NBR 7362 DA ABNT | M | 41.3879
25002664 | TUBO PVC, PB, JEI, P/ COLETORES DE ESGOTO , DN 300, FABRICADO CONFORME NBR 7362 DA ABNT | M | 87.7
25002665 | TUBO PVC, PB, JEI, P/ COLETORES DE ESGOTO , DN 350, FABRICADO CONFORME NBR 7362 DA ABNT | M | 0
25002666 | TUBO PVC, PB, JEI, P/ COLETORES DE ESGOTO , DN 400, FABRICADO CONFORME NBR 7362 DA ABNT | M | 0
INFRAESTRUTURA - CONEXÕES ÁGUA |  |  | #REF!
CODIGO SAP | DESCRIÇÃO | UNID | PREÇO
| CONEXÕES PBA |  | #REF!
25002304 | ADAP. PBA BOLSA/ROSCA DN 50 DE 60MM MOLD. | U | 2.822
25002305 | ADAP. PBA BOLSA/ROSCA DN 65 DE 75MM MOLD. | U | 3.757
25002306 | ADAP. PBA BOLSA/ROSCA DN 75 DE 85MM MOLD. | U | 6.494
25002307 | ADAP. PBA BOLSA/ROSCA DN 100 DE 110MM MOLD. | U | 11.9
| ADAP. PBA PONTA/ROSCA DN 50 DE 60MM MOLD. | U | 1.972
| ADAP. PBA PONTA/ROSCA DN 75 DE 85 MM MOLD. | U | 6.579
| ADAP. PBA PONTA/ROSCA DN 100 DE 110 MM MOLD. | U | 13.1495
25002402 | ADAP. PBA X FC/CA DN 50 DE 60 MM MOLD. | U | 3.2895
25002404 | ADAP. PBA X FC/CA DN 75 DE 85 MM MOLD. | U | 8.925
25002405 | ADAP. PBA X FC/CA DN 100 DE 110 MM MOLD. | U | 16.439
25002406 | ADAP. PBA X FC/CA DN 125 DE 140 MM MOLD. | U | 26.6135
25002252 | ADAP. PBA X FC/CA DN 140 DE 160 MM MOLD. | U | 43.996
25002253 | ADAP. PBA X FC/CA DN 180 DE 200 MM MOLD. | U | 88.9355
25002254 | ADAP. PBA X FC/CA DN 220 DE 250 MM MOLD. | U | 175.355
| ADAP. PBA X FF DN 50 DE 60 MM MOLD. | U | 3.2895
| ADAP. PBA X FF DN 75 DE 85MM MOLD. | U | 8.925
| ADAP. PBA X FF DN 100 DE 110MM MOLD. | U | 16.439
| ADAP. PBA X FF DN 125 DE 140MM MOLD. | U | 37.111
| ADAP. PBA X FF DN 140 DE 160MM MOLD. | U | 43.996
| ADAP. PBA X FF DN 180 DE 200MM MOLD. | U | 76.9505
| ADAP. PBA X FF DN 220 DE 250MM MOLD. | U | 175.355
| CAP PBA DN 40 DE 50MM MOLD. | U | 1.7255
25002250 | CAP PBA DN 50 DE 60MM INJET. | U | 2.1165
| CAP PBA DN 65 DE 75MM MOLD. | U | 3.9185
| CAP PBA DN 75 DE 85MM INJET. | U | 5.321
| CAP PBA DN 100 DE 110MM MOLD. | U | 8.925
| CAP PBA DN 125 DE 140MM MOLD. | U | 25.8315
| CAP PBA DN 140 DE 160MM MOLD. | U | 28.101
| CAP PBA DN 180 DE 200MM MOLD. | U | 50.099
25001775 | CRUZETA PBA BBBB DN 125 DE 140MM MOLDADA | U | 108.97
25002316 | CRUZETA PBA BBBB DN 140 DE 160MM MOLDADA | U | 154.8445
25002317 | CRUZETA PBA BBBB DN 180 DE 200MM MOLDADA | U | 319.09
| CURVA PBA PB 11º 15' X 60MM MOLDADA | U | 7.0465
| CURVA PBA PB 11º 15' X 85MM MOLDADA | U | 15.3425
| CURVA PBA PB 11º 15' X 110MM MOLDADA | U | 32.4105
| CURVA PBA PB 11º 15' X 140MM MOLDADA | U | 86.1135
| CURVA PBA PB 11º 15' X 160MM MOLDADA | U | 125.256
| CURVA PBA PB 11º 15' X 200MM MOLDADA | U | 289.6545
| CURVA PBA PB 22º 30' X 60MM MOLDADA | U | 5.797
| CURVA PBA PB 22º 30' X 85MM MOLDADA | U | 16.6005
| CURVA PBA PB 22º 30' X 110MM MOLDADA | U | 32.4105
| CURVA PBA PB 22º 30' X 140MM MOLDADA | U | 86.1135
| CURVA PBA PB 22º 30' X 160MM MOLDADA | U | 125.256
| CURVA PBA PB 22º 30' X 200MM MOLDADA | U | 289.6545
| CURVA PBA PB 45º X 60MM MOLDADA | U | 7.0465
| CURVA PBA PB 45º X 75MM MOLDADA | U | 11.9
| CURVA PBA PB 45º X 85MM MOLDADA | U | 14.7135
| CURVA PBA PB 45º X 110MM MOLDADA | U | 32.4105
| CURVA PBA PB 45º X 140MM MOLDADA | U | 70.4565
| CURVA PBA PB 45º X 160MM MOLDADA | U | 125.256
| CURVA PBA PB 45º X 200MM MOLDADA | U | 289.6545
| CURVA PBA PB 90º X 60MM MOLDADA | U | 8.143
| CURVA PBA PB 90º X 75MM MOLDADA | U | 13.311
| CURVA PBA PB 90º X 85MM MOLDADA | U | 18.1645
| CURVA PBA PB 90º X 110MM MOLDADA | U | 41.3355
| CURVA PBA PB 90º X 140MM MOLDADA | U | 84.5495
| CURVA PBA PB 90º X 160MM MOLDADA | U | 123.063
| CURVA PBA PB 90º X 200MM MOLDADA | U | 289.6545
| EXTREM. PBA BOLSA/FLANGE 60MM MOLD. | U | 10.0215
| EXTREM. PBA BOLSA/FLANGE 75MM MOLD. | U | 12.835
| EXTREM. PBA BOLSA/FLANGE 85MM MOLD. | U | 17.1445
| EXTREM. PBA BOLSA/FLANGE 110MM MOLD. | U | 30.9995
| EXTREM. PBA PONTA/FLANGE 60MM MOLD. | U | 10.8035
| EXTREM. PBA PONTA/FLANGE 75MM MOLD. | U | 13.6255
| EXTREM. PBA PONTA/FLANGE 85MM MOLD. | U | 16.5155
| EXTREM. PBA PONTA/FLANGE 110MM MOLD. | U | 30.3705
| JUNÇÃO PBA 45º BBB DE 60MM MOLD. | U | 10.1745
| JUNÇÃO PBA 45º BBB DE 75MM MOLD. | U | 16.439
| JUNÇÃO PBA 45º BBB DE 85MM MOLD. | U | 26.928
| JUNÇÃO PBA 45º BBB DE 110MM MOLD. | U | 59.3385
| JUNÇÃO PBA 45º BBB DE 140MM MOLD. | U | 99.11
| JUNÇÃO PBA 45º BBB DE 160MM MOLD. | U | 125.256
| JUNÇÃO PBA 45º BBB DE 200MM MOLD. | U | 289.6545
| JUNÇÃO PBA 45º PBB DE 60MM MOLD. | U | 10.1745
| JUNÇÃO PBA 45º PBB DE 75MM MOLD. | U | 16.83
| JUNÇÃO PBA 45º PBB DE 85MM MOLD. | U | 23.834
| JUNÇÃO PBA 45º PBB DE 110MM MOLD. | U | 50.9915
| JUNÇÃO PBA 45º PBB DE 140MM MOLD. | U | 99.11
| JUNÇÃO PBA 45º PBB DE 160MM MOLD. | U | 125.256
| JUNÇÃO PBA 45º PBB DE 200MM MOLD. | U | 289.6545
| JUNÇÃO RED.PBA BBB DE 85 X 60MM MOLD. | U | 18.7085
| JUNÇÃO RED.PBA BBB DE 110 X 60MM MOLD. | U | 35.071
| JUNÇÃO RED.PBA BBB DE 110 X 85MM MOLD. | U | 40.477
| JUNÇÃO RED.PBA BBB DE 140 X 110MM MOLD. | U | 81.804
| JUNÇÃO RED.PBA BBB DE 160 X 140MM MOLD. | U | 123.1565
| LUVA CORRER PBA DN 40 DE 50MM INJET. | U | 2.822
25002434 | LUVA CORRER PBA DN 50 DE 60MM INJET. | U | 4.148
| LUVA CORRER PBA DN 65 DE 75MM MOLD. | U | 5.168
| LUVA CORRER PBA DN 75 DE 85MM INJET. | U | 9.3925
| LUVA CORRER PBA DN 100 DE 110MM INJET. | U | 16.286
| LUVA CORRER PBA DN 125 DE 1140MM MOLD. | U | 26.6135
| LUVA CORRER PBA DN 140 DE 160MM MOLD. | U | 37.417
| LUVA CORRER PBA DN 180 DE 200MM MOLD. | U | 72.8025
| LUVA CORRER PBA DN 220 DE 250MM MOLD. | U | 122.128
| LUVA CORRER PBA DN 270 DE 330MM MOLD. | U | 139.349
25002213 | LUVA SIMPLES PBA DN 50 DE 60MM MOLD. | U | 2.5075
| LUVA SIMPLES PBA DN 65 DE 75MM MOLD. | U | 5.6355
| LUVA SIMPLES PBA DN 75 DE 85MM MOLD. | U | 11.1945
25002215 | LUVA SIMPLES PBA DN 100 DE 110MM MOLD. | U | 15.504
| REDUÇÃO PBA X SOLDÁVEL LONGA BP 60X40MM MOLD. | U | 18.02
| REDUÇÃO PBA BB DE 75X60MM MOLD. | U | 10.8035
| REDUÇÃO PBA BB DE 85 X 60MM MOLD. | U | 10.9565
| REDUÇÃO PBA BB DE 85 X 75MM MOLD. | U | 15.504
| REDUÇÃO PBA BB DE 110 X 60MM MOLD. | U | 18.1645
| REDUÇÃO PBA BB DE 110 X 85MM MOLD. | U | 20.978
| REDUÇÃO PBA BB DE 140 X 110MM MOLD. | U | 35.5895
| REDUÇÃO PBA BB DE 160 X 60MM MOLD. | U | 40.7065
| REDUÇÃO PBA BB DE 160 X 85MM MOLD. | U | 44.625
| REDUÇÃO PBA BB DE 160 X 110MM MOLD. | U | 46.0445
| REDUÇÃO PBA BB DE 160 X 140MM MOLD. | U | 78.285
| REDUÇÃO PBA BB DE 200 X 140MM MOLD. | U | 97.07
| REDUÇÃO PBA BB DE 200 X 160MM MOLD. | U | 106.5645
| REDUÇÃO PBA BP 75 X 60MM MOLD. | U | 4.386
| REDUÇÃO PBA BP 85 X 60MM MOLD. | U | 8.296
| REDUÇÃO PBA BP 85 X 75MM MOLD. | U | 9.163
| REDUÇÃO PBA BP 110 X 60MM MOLD. | U | 13.464
| REDUÇÃO PBA BP 110 X 75MM MOLD. | U | 18.003
| REDUÇÃO PBA BP 110 X 85MM MOLD. | U | 20.3575
| REDUÇÃO PBA PB 60 X 50MM MOLD. | U | 7.1995
| REDUÇÃO PBA PB 75 X 50MM MOLD. | U | 8.6105
| REDUÇÃO PBA PB 75 X 60MM MOLD. | U | 9.078
| REDUÇÃO PBA PB 85 X 60MM MOLD. | U | 0
| REDUÇÃO PBA PB 85 X 75MM MOLD. | U | 8.296
| REDUÇÃO PBA PB 160 X 60MM MOLD. | U | 74.681
| REDUÇÃO PBA PB 160 X 75MM MOLD. | U | 127.7635
| REDUÇÃO PBA PB 160 X 85MM MOLD. | U | 241.1195
| REDUÇÃO PBA PB 160 X 110MM MOLD. | U | 513.553
25002216 | TEE PBA BBB DN 50MM MOLD. | U | 7.9815
| TEE PBA BBB DN 75MM MOLD. | U | 20.825
| TEE PBA BBB DN 140MM MOLD. | U | 74.681
| TEE PBA BBB DN 160MM MOLD. | U | 124.236
| TEE PBA BBB DN 200MM MOLD. | U | 241.1195
| TEE PBA BBB DN 250MM MOLD. | U | 513.553
| TEE PBA PBB DN 140MM MOLD. | U | 90.814
| TEE PBA PBB DN 160MM MOLD. | U | 87.6775
| TEE PBA PBB DN 200MM MOLD. | U | 344.454
| TEE PBA PBB DN 250MM MOLD. | U | 501.024
25002220 | TEE RED.PBA BBB 110 X 60MM MOLD. | U | 17.221
| TEE RED.PBA BBB 110 X 85MM MOLD. | U | 27.404
| TEE RED.PBA BBB 140 X 110MM MOLD. | U | 65.9175
| TEE RED.PBA BBB 160 X 85MM MOLD. | U | 87.839
| TEE RED.PBA BBB 200 X 140MM MOLD. | U | 161.2705
| TEE RED.PBA BBB 200 X 160MM MOLD. | U | 182.4015
#REF!
| CONEXÕES DEFOFO |  | #REF!
| LUVA CORRER DEFOFO 100MM MOLDADA | U | 10.71
| LUVA CORRER DEFOFO 150MM MOLDADA | U | 28.883
| LUVA CORRER DEFOFO 200MM MOLDADA | U | 65.025
| LUVA CORRER DEFOFO 250MM MOLDADA | U | 107.678
| LUVA CORRER DEFOFO 300MM MOLDADA | U | 165.4355
#REF!
INFRAESTRUTURA - CONEXÕES ESGOTO (BRANCO) |  |  | #REF!
CODIGO SAP | DESCRIÇÃO | UNID | PREÇO
| CONEXÕES |  | #REF!
25016625 | CANALETA RETA ESGOTO 104 X 400 X 170MM MOLD. | U | 4.828
| CANALETA RETA ESGOTO 104 X 600MM MOLD. | U | 6.6385
| CANALETA RETA ESGOTO BB CURVA 45 X 104MM | U | 5.202
| CAP ESGOTO 150 INJETADO | U | 6.5195
| CAP ESGOTO 200 MOLDADO | U | 5.882
| CAP ESGOTO 300 MOLDADO | U | 29.9285
| CURVA ESGOTO 11' 15 X 150MM MOLDADA | U | 17.4165
| CURVA ESGOTO 45 X 40MM MOLDADA | U | 0.7565
| CURVA ESGOTO 45 X 50MM MOLDADA | U | 1.36
| CURVA ESGOTO 45 X 75MM MOLDADA | U | 3.5445
| CURVA ESGOTO 45 X 100MM (RAIO 01 MT) MOLDADA | U | 25.636
| CURVA ESGOTO 45 X 100MM MOLDADA | U | 4.828
| CURVA ESGOTO 45 X 104MM MOLDADA | U | 13.872
| CURVA ESGOTO 45 X 150MM MOLDADA | U | 13.2685
| CURVA ESGOTO 45 X 200MM MOLDADA | U | 31.059
| CURVA ESGOTO 45 X 250MM MOLDADA | U | 62.2795
| CURVA ESGOTO 90 X 40MM MOLDADA | U | 0.9775
| CURVA ESGOTO 90 X 50MM MOLDADA | U | 1.6575
| CURVA ESGOTO 90 X 75MM MOLDADA | U | 4.2245
| CURVA ESGOTO 90 X 100MM (RAIO 01 MT ) MOLDADA | U | 1.36
| CURVA ESGOTO 90 X 100MM MOLDADA | U | 7.31
| CURVA ESGOTO 90 X 104MM MOLDADA | U | 4.828
| CURVA ESGOTO 90 X 150MM MOLDADA | U | 23.8255
| CURVA ESGOTO 90 X 200MM MOLDADA | U | 39.355
| CURVA ESGOTO 90 X 250MM MOLDADA | U | 43.7325
| CURVA ESGOTO SR 11' 15 X 100MM MOLDADA | U | 17.4165
| JOELHO ESGOTO 45 X 150MM INJETADO | U | 9.656
| JOELHO ESGOTO 45 X 200MM MOLDADO | U | 39.355
| JOELHO ESGOTO 45 X 250MM MOLDADO | U | 43.7325
| JOELHO ESGOTO 45 X 300MM MOLDADO | U | 0
| JOELHO ESGOTO 45 X 350MM MOLDADO | U | 18.3515
| JOELHO ESGOTO 90 X 150MM INJETADO | U | 9.1885
| JOELHO ESGOTO 90 X 200MM MOLDADO | U | 18.547
| JOELHO ESGOTO 90 X 250MM MOLDADO | U | 29.8605
| JOELHO ESGOTO 90 X 300MM MOLDADO | U | 52.02
| JOELHO ESGOTO 90 X 350MM MOLDADO | U | 88.8165
| JUNÇÃO ESGOTO 150MM c/ VEDAÇÃO NA BASE MOLD. | U | 17.187
| JUNÇÃO ESGOTO 150MM MOLDADA | U | 18.3515
| JUNÇÃO ESGOTO 200MM MOLDADA | U | 25.789
| JUNÇÃO ESGOTO 250MM MOLDADA | U | 60.0185
| JUNÇÃO REDUÇÃO ESGOTO 150 X 100MM MOLDADA | U | 14.178
| JUNÇÃO REDUÇÃO ESGOTO 200 X 100MM MOLDADA | U | 16.813
| JUNÇÃO REDUÇÃO ESGOTO 200 X 150MM MOLDADA | U | 24.429
| JUNÇÃO REDUÇÃO ESGOTO 250 X 100MM MOLDADA | U | 32.266
| JUNÇÃO REDUÇÃO ESGOTO 250 X 150MM MOLDADA | U | 45.237
| LUVA CORRER ESGOTO 100MM MOLDADA | U | 2.1845
| LUVA SIMPLES ESGOTO 150MM MOLDADA | U | 4.9725
| LUVA SIMPLES ESGOTO 200MM MOLDADA | U | 7.837
| LUVA SIMPLES ESGOTO 250MM MOLDADA | U | 15.079
| REDUÇÃO CONCÊNTRICA ESGOTO 200 X 100MM MOLD. | U | 13.2685
| REDUÇÃO CONCÊNTRICA ESGOTO 200 X 150MM MOLD. | U | 12.2145
| REDUÇÃO CONCÊNTRICA ESGOTO 250 X 100MM MOLD. | U | 20.808
| REDUÇÃO CONCÊNTRICA ESGOTO 250 X 150MM MOLD. | U | 20.179
| REDUÇÃO CONCÊNTRICA ESGOTO 250 X 200MM MOLD. | U | 18.2495
| REDUÇÃO CONCÊNTRICA ESGOTO 300 X 100MM MOLD. | U | 38.454
| REDUÇÃO CONCÊNTRICA ESGOTO 300 X 150MM MOLD. | U | 40.715
| REDUÇÃO CONCÊNTRICA ESGOTO 300 X 200MM MOLD. | U | 27.591
| SELIM ESGOTO 45 X 150 X 100MM MOLDADO | U | 5.882
| SELIM ESGOTO 45 X 150 X 104MM MOLDADO | U | 6.6385
| TEE ESGOTO 150 X 150MM INJETADO | U | 19.5585
| TEE ESGOTO 200 X 200MM MOLDADO | U | 24.7265
| TEE REDUÇÃO ESGOTO 150 X 100MM INJETADO | U | 10.251
| TEE REDUÇÃO ESGOTO 200 X 100MM MOLDADO | U | 16.0565
| TEE REDUÇÃO ESGOTO 200 X 150MM MOLDADO | U | 20.2045
| TEE REDUÇÃO ESGOTO 250 X 100MM MOLDADO | U | 25.636
| TEE REDUÇÃO ESGOTO 300 X 150MM MOLDADO | U | 43.2735
#REF!
| CONEXÕES ESGOTO (OCRE) |  | #REF!
25016673 | ADAPTADOR CORRER PVC ESGOTO X CERAMICA 150MM MOLD. | U | 0
25016674 | ADAPTADOR CORRER PVC ESGOTO X CERAMICA 200MM MOLD. | U | 23.12
25016675 | ADAPTADOR CORRER PVC ESGOTO X CERAMICA 250MM MOLD. | U | 52.0455
25016676 | ADAPTADOR CORRER PVC ESGOTO X CERAMICA 300MM MOLD. | U | 86.19
| ADAPTADOR CORRER PVC ESGOTO X CERAMICA COM AREIA 100MM MOLD. | U | 5.202
| CAP PVC ESGOTO 100MM | U | 5.202
| CAP PVC ESGOTO 150MM | U | 6.2305
| CAP PVC ESGOTO 200MM | U | 9.0865
| CAP PVC ESGOTO 250MM | U | 34.374
| CAP PVC ESGOTO 300MM | U | 60.7495
25002348 | CURVA PVC ESGOTO LONGA 45 X 100MM | U | 8.9505
25002349 | CURVA PVC ESGOTO LONGA 45 X 150MM | U | 25.1005
25002350 | CURVA PVC ESGOTO LONGA 45 X 200MM | U | 67.15
25002351 | CURVA PVC ESGOTO LONGA 45 X 250MM | U | 139.094
| CURVA PVC ESGOTO LONGA 45 X 300MM | U | 263.806
25002354 | CURVA PVC ESGOTO LONGA 90 X 100MM | U | 11.186
25002355 | CURVA PVC ESGOTO LONGA 90 X 150MM | U | 31.331
25002356 | CURVA PVC ESGOTO LONGA 90 X 200MM | U | 51.1615
25002357 | CURVA PVC ESGOTO LONGA 90 X 250MM | U | 156.519
25002358 | CURVA PVC ESGOTO LONGA 90 X 300MM | U | 295.783
| CURVA PVC ESGOTO CURTA 45 X 100MM | U | 4.1565
| JOELHO PVC ESGOTO 45 X 100MM | U | 7.8285
| JOELHO PVC ESGOTO 45 X 150MM | U | 16.2265
| JOELHO PVC ESGOTO 45 X 200MM | U | 25.2535
| JOELHO PVC ESGOTO 45 X 250MM | U | 55.9555
| JOELHO PVC ESGOTO 45 X 300MM | U | 105.06
| JOELHO PVC ESGOTO 90 X 100MM | U | 8.6275
| JOELHO PVC ESGOTO 90 X 150MM | U | 15.9885
| JOELHO PVC ESGOTO 90 X 200MM | U | 51.1615
| JOELHO PVC ESGOTO 90 X 250MM | U | 71.145
| JOELHO PVC ESGOTO 90 X 300MM | U | 158.1255
| JUNÇÃO PVC ESGOTO PBB 100 X 100MM MOLDADA | U | 11.9425
| JUNÇÃO PVC ESGOTO PBB 150 X 150MM MOLDADA | U | 37.8845
| JUNÇÃO PVC ESGOTO PBB 300 X 300MM MOLDADA | U | 0
| JUNÇÃO REDUÇÃO PVC ESGOTO BBB 150 X 100MM MOLDADA | U | 24.956
| JUNÇÃO REDUÇÃO PVC ESGOTO BBB 200 X 100MM MOLDADA | U | 30.158
| JUNÇÃO REDUÇÃO PVC ESGOTO BBB 200 X 150MM MOLDADA | U | 41.0295
| JUNÇÃO REDUÇÃO PVC ESGOTO BBB 250 X 200MM MOLDADA | U | 0
| JUNÇÃO REDUÇÃO PVC ESGOTO BBB 300 X 100MM MOLDADA | U | 0
| JUNÇÃO REDUÇÃO PVC ESGOTO BBB 300 X 150MM MOLDADA | U | 0
| JUNÇÃO REDUÇÃO PVC ESGOTO PBB 150 X 100MM MOLDADA | U | 8.5765
| JUNÇÃO REDUÇÃO PVC ESGOTO PBB 200 X 100MM MOLDADA | U | 24.038
| JUNÇÃO REDUÇÃO PVC ESGOTO PBB 200 X 150MM MOLDADA | U | 48.6795
| JUNÇÃO REDUÇÃO PVC ESGOTO PBB 250 X 100MM MOLDADA | U | 31.229
| JUNÇÃO REDUÇÃO PVC ESGOTO PBB 250 X 150MM MOLDADA | U | 0
| JUNÇÃO REDUÇÃO PVC ESGOTO PBB 250 X 200MM MOLDADA | U | 0
| JUNÇÃO REDUÇÃO PVC ESGOTO PBB 300 X 150MM MOLDADA | U | 0
| JUNÇÃO REDUÇÃO PVC ESGOTO PBB 300 X 200MM MOLDADA | U | 0
| LUVA CORRER PVC ESGOTO 100MM MOLDADA | U | 0
| LUVA CORRER PVC ESGOTO 150MM MOLDADA | U | 16.0735
| LUVA CORRER PVC ESGOTO 200MM MOLDADA | U | 0
| LUVA CORRER PVC ESGOTO 250MM MOLDADA | U | 0
| LUVA CORRER PVC ESGOTO 300MM MOLDADA | U | 0
| PLUG PVC ESGOTO 150MM MOLDADO | U | 12.2485
| PLUG PVC ESGOTO 200MM MOLDADO | U | 0
| PLUG PVC ESGOTO 250MM MOLDADO | U | 0
| REDUÇÃO CONCÊNTRICA PVC ESGOTO 200 X 100MM PB MOLD. | U | 20.2045
| REDUÇÃO CONCÊNTRICA PVC ESGOTO 200 X 150MM PB MOLD. | U | 33.677
| REDUÇÃO CONCÊNTRICA PVC ESGOTO 250 X 100MM PB MOLD. | U | 0
| REDUÇÃO CONCÊNTRICA PVC ESGOTO 300 X 150MM PB MOLD. | U | 0
| REDUÇÃO CONCÊNTRICA PVC ESGOTO 300 X 200MM PB MOLD. | U | 0
| REDUÇÃO CONCÊNTRICA PVC ESGOTO 300 X 250MM PB MOLD. | U | 0
| SELIM ELÁSTICO PVC ESGOTO 150 X 100MM INJETADO | U | 0
| SELIM ELÁSTICO PVC ESGOTO 200 X 100MM INJETADO | U | 14.0675
| SELIM PVC ESGOTO 100 X 100MM MOLDADO | U | 6.12
| SELIM PVC ESGOTO 45 X 150 X 100MM MOLDADO | U | 11.6365
| SELIM PVC ESGOTO 45 X 200 X 100MM MOLDADO | U | 16.8385
| SELIM PVC ESGOTO 45 X 250 X 100MM MOLDADO | U | 22.967
25002257 | SELIM PVC ESGOTO 90 X 150 X 100MM MOLDADO | U | 7.6585
25002545 | SELIM PVC ESGOTO 90 X 200 X 100MM MOLDADO | U | 12.9625
| SELIM PVC ESGOTO 90 X 300 X 100MM MOLDADO | U | 29.9455
| TEE PVC ESGOTO PBB 100 X 100MM MOLDADO | U | 8.4235
25002388 | TEE PVC ESGOTO PBB 150 X 150MM MOLDADO | U | 24.803
| TEE PVC ESGOTO PBB 200 X 200MM MOLDADO | U | 45.1605
| TEE REDUÇÃO PVC ESGOTO BBB 150 X 100MM MOLDADO | U | 18.3685
| TEE REDUÇÃO PVC ESGOTO BBB 200 X 100MM MOLDADO | U | 24.191
| TEE REDUÇÃO PVC ESGOTO BBB 200 X 150MM MOLDADO | U | 35.207
0
| CONEXÕES INJETADAS |  | 0
| CAP PBA DE 110MM | U | 12.5205
| CRUZETA PBA BBBB DE 60MM | U | 9.979
| CRUZETA PBA BBBB DE 85MM | U | 24.701
| CRUZETA PBA BBBB DE 110MM | U | 45.4665
25001770 | CRUZETA REDUÇÃO PBA BBBB DE 85 X 60MM | U | 34.68
25001772 | CRUZETA REDUÇÃO PBA BBBB DE 110 X 60MM | U | 36.2525
25001773 | CRUZETA REDUÇÃO PBA BBBB DE 110 X 85MM | U | 43.095
| REDUÇÃO PBA PB DE 85 X 60MM | U | 8.8145
| REDUÇÃO PBA PB DE 110 X 60MM | U | 13.3195
| REDUÇÃO PBA PB DE 110 X 85MM | U | 15.9375
| TEE PBA BBB DE 60MM | U | 8.194
| TEE PBA BBB DE 75MM | U | 17.6715
| TEE PBA BBB DE 85MM | U | 19.992
| TEE PBA BBB DE 110MM | U | 38.6325
| TEE REDUÇÃO PBA BBB DE 85 X 60MM | U | 16.9915
| TEE REDUÇÃO PBA BBB DE 110 X 60MM | U | 31.6965
| TEE REDUÇÃO PBA BBB DE 110 X 85MM | U | 34.1105
LINHA PREDIAL - TUBOS ESGOTO
CODIGO SAP | DESCRIÇÃO | UNID
ESGOTO PRIMÁRIO
| TUBO PVC CL A, PB, ESGOTO PREDIAL, DN 40 MM, FABRICADO CONFORME NBR 5688 DA ABNT | M | 1.5768
25002179 | TUBO PVC CL A, PB, ESGOTO PREDIAL, DN 50 MM, FABRICADO CONFORME NBR 5688 DA ABNT | M | 2.6435
25002181 | TUBO PVC CL A, PB, ESGOTO PREDIAL, DN 75 MM, FABRICADO CONFORME NBR 5688 DA ABNT | M | 4.1083
25002183 | TUBO PVC CL A, PB, ESGOTO PREDIAL, DN 100 MM, FABRICADO CONFORME NBR 5688 DA ABNT | M | 4.2259
25002609 | TUBO PVC CL A, PB, ESGOTO PREDIAL, DN 150 MM, FABRICADO CONFORME NBR 5688 DA ABNT | M | 11.9085
| TUBO PVC CL A, PB, ESGOTO PREDIAL, DN 200 MM, FABRICADO CONFORME NBR 5688 DA ABNT | M | 16.2959
| TUBO PVC CL A, PB, ESGOTO PREDIAL, DN 250 MM, FABRICADO CONFORME NBR 5688 DA ABNT | M | 25.0637
LINHA PREDIAL - TUBOS ÁGUA |  |  | #REF!
| SOLDÁVEL |  | #REF!
25002162 | TUBO PVC JS CL15 DE 20 MM, FABRICADO CONFORME NBR 5648 DA ABNT | M | 0.84008
25002163 | TUBO PVC JS CL15 DE 25 MM, FABRICADO CONFORME NBR 5648 DA ABNT | M | 1.1362
25002164 | TUBO PVC JS CL15 DE 32 MM, FABRICADO CONFORME NBR 5648 DA ABNT | M | 2.0216
25002165 | TUBO PVC JS CL15 DE 40 MM, FABRICADO CONFORME NBR 5648 DA ABNT | M | 2.9198
25002166 | TUBO PVC JS CL15 DE 50 MM, FABRICADO CONFORME NBR 5648 DA ABNT | M | 4.2528
25002167 | TUBO PVC JS CL15 DE 60 MM, FABRICADO CONFORME NBR 5648 DA ABNT | M | 6.1242
25017488 | TUBO PVC JS CL15 DE 75 MM, FABRICADO CONFORME NBR 5648 DA ABNT | M | 9.6064
25002168 | TUBO PVC JS CL15 DE 85 MM, FABRICADO CONFORME NBR 5648 DA ABNT | M | 12.0247
25002169 | TUBO PVC JS CL15 DE 110 MM, FABRICADO CONFORME NBR 5648 DA ABNT | M | 20.3405
| ROSCÁVEL |  | #REF!
25002170 | TUBO PVC JR 1/2", FABRICADO CONFORME NBR 5648 DA ABNT | M | 1.4025
25002171 | TUBO PVC JR 3/4", FABRICADO CONFORME NBR 5648 DA ABNT | M | 1.9125
25002172 | TUBO PVC JR 1", FABRICADO CONFORME NBR 5648 DA ABNT | M | 2.7625
25002173 | TUBO PVC JR 1 1/4", FABRICADO CONFORME NBR 5648 DA ABNT | M | 4.1437
25002174 | TUBO PVC JR 1 1/2", FABRICADO CONFORME NBR 5648 DA ABNT | M | 5.3125
25002175 | TUBO PVC JR 2", FABRICADO CONFORME NBR 5648 DA ABNT | M | 7.8101
TUBOS DE CONCRETO ARMADO - ESGOTO
CODIGO SAP | DESCRIÇÃO | UNID | PREÇO
25002745 | TUBO DE CONCRETO ARMADO CENTRIFUGADO, JE PB EA2 (ESGOTO ARMADO), INCLUSIVE ANEIS, FABRICADO CONFORME NBR 8890 DA ABNT, DN 400 MM | M | 89.59
25017503 | TUBO DE CONCRETO ARMADO CENTRIFUGADO, JE PB EA2 (ESGOTO ARMADO), INCLUSIVE ANEIS, FABRICADO CONFORME NBR 8890 DA ABNT, DN 500 MM | M | 128.7
25002447 | TUBO DE CONCRETO ARMADO CENTRIFUGADO, JE PB EA2 (ESGOTO ARMADO), INCLUSIVE ANEIS, FABRICADO CONFORME NBR 8890 DA ABNT, DN 600 MM | M | 147.68
25002748 | TUBO DE CONCRETO ARMADO CENTRIFUGADO, JE PB EA2 (ESGOTO ARMADO), INCLUSIVE ANEIS, FABRICADO CONFORME NBR 8890 DA ABNT, DN 700 MM | M | 207.79
25002749 | TUBO DE CONCRETO ARMADO CENTRIFUGADO, JE PB EA2 (ESGOTO ARMADO), INCLUSIVE ANEIS, FABRICADO CONFORME NBR 8890 DA ABNT, DN 800 MM | M | 238.81
25018730 | TUBO DE CONCRETO ARMADO CENTRIFUGADO,JE PB EA2 (ESGOTO ARMADO), INCLUSIVE ANEIS, FABRICADO CONFORME NBR 8890 DA ABNT, DN 900 MM | M | 284.44
25018172 | TUBO DE CONCRETO ARMADO CENTRIFUGADO,JE PB EA2 (ESGOTO ARMADO), INCLUSIVE ANEIS, FABRICADO CONFORME NBR 8890 DA ABNT, DN 1000 MM | M | 336.96
25002750 | TUBO DE CONCRETO ARMADO CENTRIFUGADO,JE PB EA2 (ESGOTO ARMADO), INCLUSIVE ANEIS, FABRICADO CONFORME NBR 8890 DA ABNT, DN 1200 MM | M | 501.7
TUBOS DE CONCRETO ARMADO - PLUVIAL
CODIGO SAP | DESCRIÇÃO | UNID | PREÇO
25002767 | TUBO DE CONCRETO ARMADO, PONTA E BOLSA, JUNTA RÍGIDA, PA-1 (PLUVIAL ARMADO), FABRICADO CONFORME NBR 9794 DA ABNT, DN 300 | M | 35.9
25002769 | TUBO DE CONCRETO ARMADO, PONTA E BOLSA, JUNTA RÍGIDA, PA-1 (PLUVIAL ARMADO), FABRICADO CONFORME NBR 9794 DA ABNT, DN 400. | M | 41.26
| TUBO DE CONCRETO ARMADO, PONTA E BOLSA, JUNTA RÍGIDA, PA-1 (PLUVIAL ARMADO), FABRICADO CONFORME NBR 9794 DA ABNT, DN 500. | M | 71.06
25002771 | TUBO DE CONCRETO ARMADO, PONTA E BOLSA, JUNTA RÍGIDA, PA-1 (PLUVIAL ARMADO), FABRICADO CONFORME NBR 9794 DA ABNT, DN 600. | M | 71.6
| TUBO DE CONCRETO ARMADO, PONTA E BOLSA, JUNTA RÍGIDA, PA-1 (PLUVIAL ARMADO), FABRICADO CONFORME NBR 9794 DA ABNT, DN 700. | M | 102.2
25002773 | TUBO DE CONCRETO ARMADO, PONTA E BOLSA, JUNTA RÍGIDA, PA-1 (PLUVIAL ARMADO), FABRICADO CONFORME NBR 9794 DA ABNT, DN 800. | M | 110.86
25002775 | TUBO DE CONCRETO ARMADO, PONTA E BOLSA, JUNTA RÍGIDA, PA-1 (PLUVIAL ARMADO), FABRICADO CONFORME NBR 9794 DA ABNT, DN 1000. | M | 166.83
25002776 | TUBO DE CONCRETO ARMADO, PONTA E BOLSA, JUNTA RÍGIDA, PA-1 (PLUVIAL ARMADO), FABRICADO CONFORME NBR 9794 DA ABNT, DN 1200. | M | 249.26
| TUBO DE CONCRETO ARMADO, PONTA E BOLSA, JUNTA RÍGIDA, PA-1 (PLUVIAL ARMADO), FABRICADO CONFORME NBR 9794 DA ABNT, DN 1500. | M | 369.5
TUBOS DE CONCRETO SIMPLES - PLUVIAL
CODIGO SAP | DESCRIÇÃO | UNID | PREÇO
25017499 | TUBO DE CONCRETO SIMPLES, PONTA E BOLSA, JUNTA RÍGIDA, PS-1 (PLUVIAL SIMPLES), FABRICADO CONFORME NBR 9793 DA ABNT, DN 300. | M | 23.3
25017500 | TUBO DE CONCRETO SIMPLES, PONTA E BOLSA, JUNTA RÍGIDA, PS-1 (PLUVIAL SIMPLES), FABRICADO CONFORME NBR 9793 DA ABNT, DN 400. | M | 30.85
25017501 | TUBO DE CONCRETO SIMPLES, PONTA E BOLSA, JUNTA RÍGIDA, PS-1 (PLUVIAL SIMPLES), FABRICADO CONFORME NBR 9793 DA ABNT, DN 500. | M | 45.3
25002754 | TUBO DE CONCRETO SIMPLES, PONTA E BOLSA, JUNTA RÍGIDA, PS-1 (PLUVIAL SIMPLES), FABRICADO CONFORME NBR 9793 DA ABNT, DN 600 | M | 54.52
MATERIAIS DE CONCRETO P/ POÇO DE VISITA
CODIGO SAP | DESCRIÇÃO | UNID | PREÇO
25002737 | ANEL DE CONCRETO, COM ARMAÇÃO E ALÇA - DN 600 (33 X 10) CM. | U | 37.71
25002740 | ANEL DE CONCRETO, COM ARMAÇÃO E ALÇA - DN 1000 (33 X 10) CM. | U | 52.81
25002741 | LAJE DE REDUÇÃO DE CONCRETO ARMADO, FABRICADA CONFORME PROJETO PADRÃO P-COPASA 105/_ , DIMENSÕES: 1300 X 600 X 100 MM | U | 110.49
CONCRETO USINADO
25019719 | CONCRETO - FCK 10 MPA - USINADO | M3 | 155.6
25019720 | CONCRETO - FCK-15 MPA - USINADO | M3 | 167.83
25019723 | CONCRETO - FCK - 20MPA - USINADO | M3 | 175.33
25019724 | CONCRETO - FCK -25 MPA - USINADO | M3 | 185.49
25019725 | CONCRETO-FCK-30MPA - USINADO/ADITIVO | M3 | 207.5
25019726 | CONCRETO-FCK-35MPA - USINADO/ADITIVO | M3 | 230.75
25019727 | CONCRETO-FCK-40MPA - USINADO/ADITIVO | M3 | 236.58
TUBOS DE FERRO FUNDIDO - ÁGUA
CODIGO SAP | DESCRIÇÃO | UNID | PREÇO
CL K7
25004029 | TUBO DE FERRO FUNDIDO DÚCTIL CENTRIFUGADO, PONTA E BOLSA, JUNTA ELÁSTICA, CLASSE K7, FABRICADO CONFORME NBR 7663, PARA CANALIZAÇÂO SOB PRESSÃO, INCLUSIVE ANEL DE BORRACHA - DN 150 | M | 94.4
25004030 | TUBO DE FERRO FUNDIDO DÚCTIL CENTRIFUGADO, PONTA E BOLSA, JUNTA ELÁSTICA, CLASSE K7, FABRICADO CONFORME NBR 7663, PARA CANALIZAÇÂO SOB PRESSÃO, INCLUSIVE ANEL DE BORRACHA - DN 200 | M | 117.3
25004031 | TUBO DE FERRO FUNDIDO DÚCTIL CENTRIFUGADO, PONTA E BOLSA, JUNTA ELÁSTICA, CLASSE K7, FABRICADO CONFORME NBR 7663, PARA CANALIZAÇÂO SOB PRESSÃO, INCLUSIVE ANEL DE BORRACHA - DN 250 | M | 153.03
25004032 | TUBO DE FERRO FUNDIDO DÚCTIL CENTRIFUGADO, PONTA E BOLSA, JUNTA ELÁSTICA, CLASSE K7, FABRICADO CONFORME NBR 7663, PARA CANALIZAÇÂO SOB PRESSÃO, INCLUSIVE ANEL DE BORRACHA - DN 300 | M | 185.89
25004033 | TUBO DE FERRO FUNDIDO DÚCTIL CENTRIFUGADO, PONTA E BOLSA, JUNTA ELÁSTICA, CLASSE K7, FABRICADO CONFORME NBR 7663, PARA CANALIZAÇÂO SOB PRESSÃO, INCLUSIVE ANEL DE BORRACHA - DN 350 | M | 214.39
25004035 | TUBO DE FERRO FUNDIDO DÚCTIL CENTRIFUGADO, PONTA E BOLSA, JUNTA ELÁSTICA, CLASSE K7, FABRICADO CONFORME NBR 7663, PARA CANALIZAÇÂO SOB PRESSÃO, INCLUSIVE ANEL DE BORRACHA - DN 400 | M | 257.28
25004036 | TUBO DE FERRO FUNDIDO DÚCTIL CENTRIFUGADO, PONTA E BOLSA, JUNTA ELÁSTICA, CLASSE K7, FABRICADO CONFORME NBR 7663, PARA CANALIZAÇÂO SOB PRESSÃO, INCLUSIVE ANEL DE BORRACHA - DN 450 | M | 303.39
25004037 | TUBO DE FERRO FUNDIDO DÚCTIL CENTRIFUGADO, PONTA E BOLSA, JUNTA ELÁSTICA, CLASSE K7, FABRICADO CONFORME NBR 7663, PARA CANALIZAÇÂO SOB PRESSÃO, INCLUSIVE ANEL DE BORRACHA - DN 500 | M | 350.71
25004038 | TUBO DE FERRO FUNDIDO DÚCTIL CENTRIFUGADO, PONTA E BOLSA, JUNTA ELÁSTICA, CLASSE K7, FABRICADO CONFORME NBR 7663, PARA CANALIZAÇÂO SOB PRESSÃO, INCLUSIVE ANEL DE BORRACHA - DN 600 | M | 457.5
| TUBO DE FERRO FUNDIDO DÚCTIL CENTRIFUGADO, PONTA E BOLSA, JUNTA ELÁSTICA, CLASSE K7, FABRICADO CONFORME NBR 7663, PARA CANALIZAÇÂO SOB PRESSÃO, INCLUSIVE ANEL DE BORRACHA - DN 700 | M | 593.19
| TUBO DE FERRO FUNDIDO DÚCTIL CENTRIFUGADO, PONTA E BOLSA, JUNTA ELÁSTICA, CLASSE K7, FABRICADO CONFORME NBR 7663, PARA CANALIZAÇÂO SOB PRESSÃO, INCLUSIVE ANEL DE BORRACHA - DN 800 | M | 733.23
| TUBO DE FERRO FUNDIDO DÚCTIL CENTRIFUGADO, PONTA E BOLSA, JUNTA ELÁSTICA, CLASSE K7, FABRICADO CONFORME NBR 7663, PARA CANALIZAÇÂO SOB PRESSÃO, INCLUSIVE ANEL DE BORRACHA - DN 900 | M | 841.41
| TUBO DE FERRO FUNDIDO DÚCTIL CENTRIFUGADO, PONTA E BOLSA, JUNTA ELÁSTICA, CLASSE K7, FABRICADO CONFORME NBR 7663, PARA CANALIZAÇÂO SOB PRESSÃO, INCLUSIVE ANEL DE BORRACHA -DN 1000 | M | 965.36
| TUBO DE FERRO FUNDIDO DÚCTIL CENTRIFUGADO, PONTA E BOLSA, JUNTA ELÁSTICA, CLASSE K7, FABRICADO CONFORME NBR 7663, PARA CANALIZAÇÂO SOB PRESSÃO, INCLUSIVE ANEL DE BORRACHA -DN 1200 | M | 1306.03
| CL K9 |  | #REF!
25004016 | TUBO DE FERRO FUNDIDO DÚCTIL CENTRIFUGADO, PONTA E BOLSA, JUNTA ELÁSTICA, CLASSE K9, FABRICADO CONFORME NBR 7663, PARA CANALIZAÇÂO SOB PRESSÃO, INCLUSIVE ANEL DE BORRACHA - DN 80 | M | 87.14
25004017 | TUBO DE FERRO FUNDIDO DÚCTIL CENTRIFUGADO, PONTA E BOLSA, JUNTA ELÁSTICA, CLASSE K9, FABRICADO CONFORME NBR 7663, PARA CANALIZAÇÂO SOB PRESSÃO, INCLUSIVE ANEL DE BORRACHA - DN 100 | M | 89.91
25004018 | TUBO DE FERRO FUNDIDO DÚCTIL CENTRIFUGADO, PONTA E BOLSA, JUNTA ELÁSTICA, CLASSE K9, FABRICADO CONFORME NBR 7663, PARA CANALIZAÇÂO SOB PRESSÃO, INCLUSIVE ANEL DE BORRACHA - DN 150 | M | 107.89
25004019 | TUBO DE FERRO FUNDIDO DÚCTIL CENTRIFUGADO, PONTA E BOLSA, JUNTA ELÁSTICA, CLASSE K9, FABRICADO CONFORME NBR 7663, PARA CANALIZAÇÂO SOB PRESSÃO, INCLUSIVE ANEL DE BORRACHA - DN 200 | M | 136.87
25004020 | TUBO DE FERRO FUNDIDO DÚCTIL CENTRIFUGADO, PONTA E BOLSA, JUNTA ELÁSTICA, CLASSE K9, FABRICADO CONFORME NBR 7663, PARA CANALIZAÇÂO SOB PRESSÃO, INCLUSIVE ANEL DE BORRACHA - DN 250 | M | 179.01
25004021 | TUBO DE FERRO FUNDIDO DÚCTIL CENTRIFUGADO, PONTA E BOLSA, JUNTA ELÁSTICA, CLASSE K9, FABRICADO CONFORME NBR 7663, PARA CANALIZAÇÂO SOB PRESSÃO, INCLUSIVE ANEL DE BORRACHA - DN 300 | M | 218.93
25004022 | TUBO DE FERRO FUNDIDO DÚCTIL CENTRIFUGADO, PONTA E BOLSA, JUNTA ELÁSTICA, CLASSE K9, FABRICADO CONFORME NBR 7663, PARA CANALIZAÇÂO SOB PRESSÃO, INCLUSIVE ANEL DE BORRACHA - DN 350 | M | 261.68
25004023 | TUBO DE FERRO FUNDIDO DÚCTIL CENTRIFUGADO, PONTA E BOLSA, JUNTA ELÁSTICA, CLASSE K9, FABRICADO CONFORME NBR 7663, PARA CANALIZAÇÂO SOB PRESSÃO, INCLUSIVE ANEL DE BORRACHA - DN 400 | M | 310.89
25004024 | TUBO DE FERRO FUNDIDO DÚCTIL CENTRIFUGADO, PONTA E BOLSA, JUNTA ELÁSTICA, CLASSE K9, FABRICADO CONFORME NBR 7663, PARA CANALIZAÇÂO SOB PRESSÃO, INCLUSIVE ANEL DE BORRACHA - DN 450 | M | 367.57
25004025 | TUBO DE FERRO FUNDIDO DÚCTIL CENTRIFUGADO, PONTA E BOLSA, JUNTA ELÁSTICA, CLASSE K9, FABRICADO CONFORME NBR 7663, PARA CANALIZAÇÂO SOB PRESSÃO, INCLUSIVE ANEL DE BORRACHA - DN 500 | M | 426.01
25018169 | TUBO DE FERRO FUNDIDO DÚCTIL CENTRIFUGADO, PONTA E BOLSA, JUNTA ELÁSTICA, CLASSE K9, FABRICADO CONFORME NBR 7663, PARA CANALIZAÇÂO SOB PRESSÃO, INCLUSIVE ANEL DE BORRACHA - DN 600 | M | 557.93
| TUBO DE FERRO FUNDIDO DÚCTIL CENTRIFUGADO, PONTA E BOLSA, JUNTA ELÁSTICA, CLASSE K9, FABRICADO CONFORME NBR 7663, PARA CANALIZAÇÂO SOB PRESSÃO, INCLUSIVE ANEL DE BORRACHA - DN 700 | M | 688.42
| TUBO DE FERRO FUNDIDO DÚCTIL CENTRIFUGADO, PONTA E BOLSA, JUNTA ELÁSTICA, CLASSE K9, FABRICADO CONFORME NBR 7663, PARA CANALIZAÇÂO SOB PRESSÃO, INCLUSIVE ANEL DE BORRACHA - DN 800 | M | 854.14
| TUBO DE FERRO FUNDIDO DÚCTIL CENTRIFUGADO, PONTA E BOLSA, JUNTA ELÁSTICA, CLASSE K9, FABRICADO CONFORME NBR 7663, PARA CANALIZAÇÂO SOB PRESSÃO, INCLUSIVE ANEL DE BORRACHA - DN 900 | M | 993.36
| TUBO DE FERRO FUNDIDO DÚCTIL CENTRIFUGADO, PONTA E BOLSA, JUNTA ELÁSTICA, CLASSE K9, FABRICADO CONFORME NBR 7663, PARA CANALIZAÇÂO SOB PRESSÃO, INCLUSIVE ANEL DE BORRACHA -DN 1000 | M | 1176.92
| TUBO DE FERRO FUNDIDO DÚCTIL CENTRIFUGADO, PONTA E BOLSA, JUNTA ELÁSTICA, CLASSE K9, FABRICADO CONFORME NBR 7663, PARA CANALIZAÇÂO SOB PRESSÃO, INCLUSIVE ANEL DE BORRACHA -DN 1200 | M | 1585.33
#REF!
TUBOS DE FERRO FUNDIDO - ESGOTO |  |  | #REF!
CODIGO SAP | DESCRIÇÃO | UNID | PREÇO
| CL K7 |  | #REF!
25004226 | TUBO DE FERRO FUNDIDO DÚCTIL CENTRIFUGADO, PONTA E BOLSA,JE, CLASSE K7 PARA ESGOTO, REVESTIMENTO INTERNO EM CIMENTO ALUMINOSO, CONFORME NBR 7663, INCLUSIVE ANEL DE BORRACHA -DN 150 | M | 103.84
25004219 | TUBO DE FERRO FUNDIDO DÚCTIL CENTRIFUGADO, PONTA E BOLSA,JE, CLASSE K7 PARA ESGOTO, REVESTIMENTO INTERNO EM CIMENTO ALUMINOSO, CONFORME NBR 7663, INCLUSIVE ANEL DE BORRACHA -DN 200 | M | 129.03
25004220 | TUBO DE FERRO FUNDIDO DÚCTIL CENTRIFUGADO, PONTA E BOLSA,JE, CLASSE K7 PARA ESGOTO, REVESTIMENTO INTERNO EM CIMENTO ALUMINOSO, CONFORME NBR 7663, INCLUSIVE ANEL DE BORRACHA -DN 250 | M | 168.33
25004221 | TUBO DE FERRO FUNDIDO DÚCTIL CENTRIFUGADO, PONTA E BOLSA,JE, CLASSE K7 PARA ESGOTO, REVESTIMENTO INTERNO EM CIMENTO ALUMINOSO, CONFORME NBR 7663, INCLUSIVE ANEL DE BORRACHA -DN 300 | M | 204.48
25004260 | TUBO DE FERRO FUNDIDO DÚCTIL CENTRIFUGADO, PONTA E BOLSA,JE, CLASSE K7 PARA ESGOTO, REVESTIMENTO INTERNO EM CIMENTO ALUMINOSO, CONFORME NBR 7663,INCLUSIVE ANEL DE BORRACHA - DN 350 | M | 235.83
25004222 | TUBO DE FERRO FUNDIDO DÚCTIL CENTRIFUGADO, PONTA E BOLSA,JE, CLASSE K7 PARA ESGOTO, REVESTIMENTO INTERNO EM CIMENTO ALUMINOSO, CONFORME NBR 7663,INCLUSIVE ANEL DE BORRACHA - DN 400 | M | 283
25004281 | TUBO DE FERRO FUNDIDO DÚCTIL CENTRIFUGADO, PONTA E BOLSA,JE, CLASSE K7 PARA ESGOTO, REVESTIMENTO INTERNO EM CIMENTO ALUMINOSO, CONFORME NBR 7663,INCLUSIVE ANEL DE BORRACHA - DN 450 | M | 333.73
25004223 | TUBO DE FERRO FUNDIDO DÚCTIL CENTRIFUGADO, PONTA E BOLSA,JE, CLASSE K7 PARA ESGOTO, REVESTIMENTO INTERNO EM CIMENTO ALUMINOSO, CONFORME NBR 7663,INCLUSIVE ANEL DE BORRACHA - DN 500 | M | 385.78
25004224 | TUBO DE FERRO FUNDIDO DÚCTIL CENTRIFUGADO, PONTA E BOLSA,JE, CLASSE K7 PARA ESGOTO, REVESTIMENTO INTERNO EM CIMENTO ALUMINOSO, CONFORME NBR 7663,INCLUSIVE ANEL DE BORRACHA - DN 600 | M | 503.25
25017548 | TUBO DE FERRO FUNDIDO DÚCTIL CENTRIFUGADO, PONTA E BOLSA,JE, CLASSE K7 PARA ESGOTO, REVESTIMENTO INTERNO EM CIMENTO ALUMINOSO, CONFORME NBR 7663,INCLUSIVE ANEL DE BORRACHA - DN 700 | M | 652.51
| TUBO DE FERRO FUNDIDO DÚCTIL CENTRIFUGADO, PONTA E BOLSA,JE, CLASSE K7 PARA ESGOTO, REVESTIMENTO INTERNO EM CIMENTO ALUMINOSO, CONFORME NBR 7663,INCLUSIVE ANEL DE BORRACHA - DN 800 | M | 806.55
25018170 | TUBO DE FERRO FUNDIDO DÚCTIL CENTRIFUGADO, PONTA E BOLSA,JE, CLASSE K7 PARA ESGOTO, REVESTIMENTO INTERNO EM CIMENTO ALUMINOSO, CONFORME NBR 7663,INCLUSIVE ANEL DE BORRACHA - DN 900 | M | 925.55
25018171 | TUBO DE FERRO FUNDIDO DÚCTIL CENTRIFUGADO, PONTA E BOLSA,JE, CLASSE K7 PARA ESGOTO, REVESTIMENTO INTERNO EM CIMENTO ALUMINOSO, CONFORME NBR 7663,INCLUSIVE ANEL DE BORRACHA- DN 1000 | M | 1061.9
25004225 | TUBO DE FERRO FUNDIDO DÚCTIL CENTRIFUGADO, PONTA E BOLSA,JE, CLASSE K7 PARA ESGOTO, REVESTIMENTO INTERNO EM CIMENTO ALUMINOSO, CONFORME NBR 7663,INCLUSIVE ANEL DE BORRACHA- DN 1200 | M | 1436.63
| CL K9 |  | #REF!
25004280 | TUBO DE FERRO FUNDIDO DÚCTIL CENTRIFUGADO, PONTA E BOLSA,JE, CLASSE K9 PARA ESGOTO, REVESTIMENTO INTERNO EM CIMENTO ALUMINOSO, CONFORME NBR 7663, INCLUSIVE ANEL DE BORRACHA - DN 80 | M | 95.85
25004307 | TUBO DE FERRO FUNDIDO DÚCTIL CENTRIFUGADO, PONTA E BOLSA,JE, CLASSE K9 PARA ESGOTO, REVESTIMENTO INTERNO EM CIMENTO ALUMINOSO, CONFORME NBR 7663, INCLUSIVE ANEL DE BORRACHA-DN 100 | M | 98.9
25004308 | TUBO DE FERRO FUNDIDO DÚCTIL CENTRIFUGADO, PONTA E BOLSA,JE, CLASSE K9 PARA ESGOTO, REVESTIMENTO INTERNO EM CIMENTO ALUMINOSO, CONFORME NBR 7663, INCLUSIVE ANEL DE BORRACHA-DN 150 | M | 118.68
25004227 | TUBO DE FERRO FUNDIDO DÚCTIL CENTRIFUGADO, PONTA E BOLSA,JE, CLASSE K9 PARA ESGOTO, REVESTIMENTO INTERNO EM CIMENTO ALUMINOSO, CONFORME NBR 7663, INCLUSIVE ANEL DE BORRACHA-DN 200 | M | 150.56
| TUBO DE FERRO FUNDIDO DÚCTIL CENTRIFUGADO, PONTA E BOLSA,JE, CLASSE K9 PARA ESGOTO, REVESTIMENTO INTERNO EM CIMENTO ALUMINOSO, CONFORME NBR 7663, INCLUSIVE ANEL DE BORRACHA-DN 250 | M | 196.91
| TUBO DE FERRO FUNDIDO DÚCTIL CENTRIFUGADO, PONTA E BOLSA,JE, CLASSE K9 PARA ESGOTO, REVESTIMENTO INTERNO EM CIMENTO ALUMINOSO, CONFORME NBR 7663, INCLUSIVE ANEL DE BORRACHA-DN 300 | M | 240.82
| TUBO DE FERRO FUNDIDO DÚCTIL CENTRIFUGADO, PONTA E BOLSA,JE, CLASSE K9 PARA ESGOTO, REVESTIMENTO INTERNO EM CIMENTO ALUMINOSO, CONFORME NBR 7663, INCLUSIVE ANEL DE BORRACHA-DN 350 | M | 287.75
| TUBO DE FERRO FUNDIDO DÚCTIL CENTRIFUGADO, PONTA E BOLSA,JE, CLASSE K9 PARA ESGOTO, REVESTIMENTO INTERNO EM CIMENTO ALUMINOSO, CONFORME NBR 7663, INCLUSIVE ANEL DE BORRACHA-DN 400 | M | 341.98
| TUBO DE FERRO FUNDIDO DÚCTIL CENTRIFUGADO, PONTA E BOLSA,JE, CLASSE K9 PARA ESGOTO, REVESTIMENTO INTERNO EM CIMENTO ALUMINOSO, CONFORME NBR 7663, INCLUSIVE ANEL DE BORRACHA-DN 450 | M | 404.33
| TUBO DE FERRO FUNDIDO DÚCTIL CENTRIFUGADO, PONTA E BOLSA,JE, CLASSE K9 PARA ESGOTO, REVESTIMENTO INTERNO EM CIMENTO ALUMINOSO, CONFORME NBR 7663, INCLUSIVE ANEL DE BORRACHA-DN 500 | M | 468.61
| TUBO DE FERRO FUNDIDO DÚCTIL CENTRIFUGADO, PONTA E BOLSA,JE, CLASSE K9 PARA ESGOTO, REVESTIMENTO INTERNO EM CIMENTO ALUMINOSO, CONFORME NBR 7663, INCLUSIVE ANEL DE BORRACHA-DN 600 | M | 613.72
| TUBO DE FERRO FUNDIDO DÚCTIL CENTRIFUGADO, PONTA E BOLSA,JE, CLASSE K9 PARA ESGOTO, REVESTIMENTO INTERNO EM CIMENTO ALUMINOSO, CONFORME NBR 7663, INCLUSIVE ANEL DE BORRACHA-DN 700 | M | 757.26
| TUBO DE FERRO FUNDIDO DÚCTIL CENTRIFUGADO, PONTA E BOLSA,JE, CLASSE K9 PARA ESGOTO, REVESTIMENTO INTERNO EM CIMENTO ALUMINOSO, CONFORME NBR 7663, INCLUSIVE ANEL DE BORRACHA-DN 800 | M | 939.55
| TUBO DE FERRO FUNDIDO DÚCTIL CENTRIFUGADO, PONTA E BOLSA,JE, CLASSE K9 PARA ESGOTO, REVESTIMENTO INTERNO EM CIMENTO ALUMINOSO, CONFORME NBR 7663, INCLUSIVE ANEL DE BORRACHA-DN 900 | M | 1092.7
| TUBO DE FERRO FUNDIDO DÚCTIL CENTRIFUGADO, PONTA E BOLSA,JE, CLASSE K9 PARA ESGOTO, REVESTIMENTO INTERNO EM CIMENTO ALUMINOSO, CONFORME NBR 7663, INCLUSIVE ANEL DE BORRACHA-DN 1000 | M | 1294.61
| TUBO DE FERRO FUNDIDO DÚCTIL CENTRIFUGADO, PONTA E BOLSA,JE, CLASSE K9 PARA ESGOTO, REVESTIMENTO INTERNO EM CIMENTO ALUMINOSO, CONFORME NBR 7663, INCLUSIVE ANEL DE BORRACHA-DN 1200 | M | 1743.86
CONEXÕES DE FERRO FUNDIDO
CODIGO SAP | DESCRIÇÃO | UNID | PREÇO/PÇ
CAP
| CAP FERRO FUNDIDO DN 80 | U | 30
25000012 | CAP FERRO FUNDIDO DN 100 | U | 46
25000013 | CAP FERRO FUNDIDO DN 150 | U | 71
25000014 | CAP FERRO FUNDIDO DN 200 | U | 112
25000015 | CAP FERRO FUNDIDO DN 250 | U | 139
CURVA 11º 15' - FLANGEADA
| CURVA 11º 15' FERRO FUNDIDO DN 80 - FLANGEADA | U
| CURVA 11º 15' FERRO FUNDIDO DN 100 - FLANGEADA | U
| CURVA 11º 15' FERRO FUNDIDO DN 150 - FLANGEADA | U
| CURVA 11º 15' FERRO FUNDIDO DN 200 - FLANGEADA | U
| CURVA 11º 15' FERRO FUNDIDO DN 250 - FLANGEADA | U
| CURVA 11º 15' FERRO FUNDIDO DN 300 - FLANGEADA | U
| CURVA 11º 15' FERRO FUNDIDO DN 400 - FLANGEADA | U
CURVA 11º 15' - JUNTA ELÁSTICA
25000895 | CURVA 11º 15' FERRO FUNDIDO DN 80 - JE | U | 39
25000599 | CURVA 11º 15' FERRO FUNDIDO DN 100 - JE | U | 97
25000600 | CURVA 11º 15' FERRO FUNDIDO DN 150 - JE | U | 119
25000601 | CURVA 11º 15' FERRO FUNDIDO DN 200 - JE | U | 181
25000602 | CURVA 11º 15' FERRO FUNDIDO DN 250 - JE | U | 198
25000058 | CURVA 11º 15' FERRO FUNDIDO DN 300 - JE | U | 375
25000060 | CURVA 11º 15' FERRO FUNDIDO DN 400 - JE | U | 577
CURVA 22º 30' - FLANGEADA
| CURVA 22º 30' FERRO FUNDIDO DN 80 - FLANGEADA | U
25000676 | CURVA 22º 30' FERRO FUNDIDO DN 100 - FLANGEADA | U
25000677 | CURVA 22º 30' FERRO FUNDIDO DN 150 - FLANGEADA | U
| CURVA 22º 30' FERRO FUNDIDO DN 200 - FLANGEADA | U
25000679 | CURVA 22º 30' FERRO FUNDIDO DN 250 - FLANGEADA | U
25000680 | CURVA 22º 30' FERRO FUNDIDO DN 300 - FLANGEADA | U
25000681 | CURVA 22º 30' FERRO FUNDIDO DN 400 - FLANGEADA | U
CURVA 22º 30' - JUNTA ELÁSTICA
25000819 | CURVA 22º 30' FERRO FUNDIDO DN 80 - JE | U | 61
25000065 | CURVA 22º 30' FERRO FUNDIDO DN 100 - JE | U | 88
25000066 | CURVA 22º 30' FERRO FUNDIDO DN 150 - JE | U | 99
25000067 | CURVA 22º 30' FERRO FUNDIDO DN 200 - JE | U | 158
25000068 | CURVA 22º 30' FERRO FUNDIDO DN 250 - JE | U | 306
25000069 | CURVA 22º 30' FERRO FUNDIDO DN 300 - JE | U | 415
25000071 | CURVA 22º 30' FERRO FUNDIDO DN 400 - JE | U | 630
CURVA 45º - FLANGEADA
25000821 | CURVA 45º FERRO FUNDIDO DN 50 - FLANGEADA | U | 66
25000823 | CURVA 45º FERRO FUNDIDO DN 80 - FLANGEADA | U | 87
25000824 | CURVA 45º FERRO FUNDIDO DN 100 - FLANGEADA | U | 117
25000825 | CURVA 45º FERRO FUNDIDO DN 150 - FLANGEADA | U | 166
25000100 | CURVA 45º FERRO FUNDIDO DN 200 - FLANGEADA | U | 247
25000101 | CURVA 45º FERRO FUNDIDO DN 250 - FLANGEADA | U | 514
25000102 | CURVA 45º FERRO FUNDIDO DN 300 - FLANGEADA | U | 572
25000104 | CURVA 45º FERRO FUNDIDO DN 400 - FLANGEADA | U
CURVA 45º - JUNTA ELÁSTICA
25000074 | CURVA 45º FERRO FUNDIDO DN 50 - JE | U | 40
25000820 | CURVA 45º FERRO FUNDIDO DN 80 - JE | U | 43
25000076 | CURVA 45º FERRO FUNDIDO DN 100 - JE | U | 75
25000077 | CURVA 45º FERRO FUNDIDO DN 150 - JE | U | 127
25000078 | CURVA 45º FERRO FUNDIDO DN 200 - JE | U | 220
25000079 | CURVA 45º FERRO FUNDIDO DN 250 - JE | U | 311
25000080 | CURVA 45º FERRO FUNDIDO DN 300 - JE | U | 454
25000082 | CURVA 45º FERRO FUNDIDO DN 400 - JE | U | 747
CURVA 90º - FLANGEADA
25000829 | CURVA 90º FERRO FUNDIDO DN 50 - FLANGEADA | U | 63
25000838 | CURVA 90º FERRO FUNDIDO DN 80 - FLANGEADA | U | 90
25000831 | CURVA 90º FERRO FUNDIDO DN 100 - FLANGEADA | U | 92
25000833 | CURVA 90º FERRO FUNDIDO DN 150 - FLANGEADA | U | 164
25000126 | CURVA 90º FERRO FUNDIDO DN 200 - FLANGEADA | U | 287
25000127 | CURVA 90º FERRO FUNDIDO DN 250 - FLANGEADA | U | 462
25000128 | CURVA 90º FERRO FUNDIDO DN 300 - FLANGEADA | U | 745
25000130 | CURVA 90º FERRO FUNDIDO DN 400 - FLANGEADA | U
CURVA 90º - JUNTA ELÁSTICA
25000085 | CURVA 90º FERRO FUNDIDO DN 50 - JE | U | 40
25001185 | CURVA 90º FERRO FUNDIDO DN 80 - JE | U | 77
25000087 | CURVA 90º FERRO FUNDIDO DN 100 - JE | U | 82
25000088 | CURVA 90º FERRO FUNDIDO DN 150 - JE | U | 143
25000089 | CURVA 90º FERRO FUNDIDO DN 200 - JE | U | 240
25000090 | CURVA 90º FERRO FUNDIDO DN 250 - JE | U | 445
25000091 | CURVA 90º FERRO FUNDIDO DN 300 - JE | U | 643
25000093 | CURVA 90º FERRO FUNDIDO DN 400 - JE | U | 1155
CURVA DE PÉ - FLANGEADA
| CURVA DE PÉ FERRO FUNDIDO DN 50 - FLANGEADA | U | 89
25001191 | CURVA DE PÉ FERRO FUNDIDO DN 80 - FLANGEADA | U | 137
25018698 | CURVA DE PÉ FERRO FUNDIDO DN 100 - FLANGEADA | U | 195
| CURVA DE PÉ FERRO FUNDIDO DN 150 - FLANGEADA | U | 346
25001147 | CURVA DE PÉ FERRO FUNDIDO DN 200 - FLANGEADA | U | 376
EXTREMIDADE - FLANGE/PONTA
25001039 | EXTREMIDADE FERRO FUNDIDO DN 80 FLANGE/PONTA | U | 104
25000851 | EXTREMIDADE FERRO FUNDIDO DN 100 FLANGE/PONTA | U | 112
25000853 | EXTREMIDADE FERRO FUNDIDO DN 150 FLANGE/PONTA | U | 145
25000211 | EXTREMIDADE FERRO FUNDIDO DN 200 FLANGE/PONTA | U | 209
25000212 | EXTREMIDADE FERRO FUNDIDO DN 250 FLANGE/PONTA | U | 278
25000213 | EXTREMIDADE FERRO FUNDIDO DN 300 FLANGE/PONTA | U | 355
EXTREMIDADE - FLANGE/BOLSA
25001090 | EXTREMIDADE FERRO FUNDIDO DN 80 FLANGE/BOLSA | U | 73
25000845 | EXTREMIDADE FERRO FUNDIDO DN 100 FLANGE/BOLSA | U | 96
25000847 | EXTREMIDADE FERRO FUNDIDO DN 150 FLANGE/BOLSA | U | 113
25000184 | EXTREMIDADE FERRO FUNDIDO DN 200 FLANGE/BOLSA | U | 134
25000185 | EXTREMIDADE FERRO FUNDIDO DN 250 FLANGE/BOLSA | U | 259
25000609 | EXTREMIDADE FERRO FUNDIDO DN 300 FLANGE/BOLSA | U | 300
FLANGE - CEGO
25000860 | FLANGE CEGO FERRO FUNDIDO DN 50 | U | 31
25001059 | FLANGE CEGO FERRO FUNDIDO DN 80 | U | 38
25000862 | FLANGE CEGO FERRO FUNDIDO DN 100 | U | 38
25000863 | FLANGE CEGO FERRO FUNDIDO DN 150 | U | 66
25000256 | FLANGE CEGO FERRO FUNDIDO DN 200 | U | 95
25000257 | FLANGE CEGO FERRO FUNDIDO DN 250 | U | 166
25000258 | FLANGE CEGO FERRO FUNDIDO DN 300 | U | 211
25000259 | FLANGE CEGO FERRO FUNDIDO DN 350 | U
25000260 | FLANGE CEGO FERRO FUNDIDO DN 400 | U | 339
| FLANGE CEGO FERRO FUNDIDO DN 450 | U
25000261 | FLANGE CEGO FERRO FUNDIDO DN 500 | U
FLANGE - AVULSO
25000855 | FLANGE AVULSO FERRO FUNDIDO DN 50 | U | 29
| FLANGE AVULSO FERRO FUNDIDO DN 80 | U | 40
25000857 | FLANGE AVULSO FERRO FUNDIDO DN 100 | U | 46
25002858 | FLANGE AVULSO FERRO FUNDIDO DN 150 | U | 70
25000239 | FLANGE AVULSO FERRO FUNDIDO DN 200 | U | 104
25000240 | FLANGE AVULSO FERRO FUNDIDO DN 250 | U | 137
25000241 | FLANGE AVULSO FERRO FUNDIDO DN 300 | U | 176
25000624 | FLANGE AVULSO FERRO FUNDIDO DN 350 | U | 201
25000242 | FLANGE AVULSO FERRO FUNDIDO DN 400 | U | 249
| FLANGE AVULSO FERRO FUNDIDO DN 450 | U
25000243 | FLANGE AVULSO FERRO FUNDIDO DN 500 | U | 332
JUNÇÃO - COM FLANGES
| JUNÇÃO FERRO FUNDIDO DN 80 - COM FLANGES | U | 170
25000866 | JUNÇÃO FERRO FUNDIDO DN 100 - COM FLANGES | U | 220
| JUNÇÃO FERRO FUNDIDO DN 100 X 150 - COM FLANGES | U | 346
25000867 | JUNÇÃO FERRO FUNDIDO DN 150 - COM FLANGES | U | 378
25000283 | JUNÇÃO FERRO FUNDIDO DN 200 - COM FLANGES | U | 577
PLACA DE REDUÇÃO
25000873 | PLACA DE REDUÇÃO FERRO FUNDIDO DN 100 X 50 | U | 82
| PLACA DE REDUÇÃO FERRO FUNDIDO DN 100 X 75 | U | 109
| PLACA DE REDUÇÃO FERRO FUNDIDO DN 150 X 75 | U | 164
| PLACA DE REDUÇÃO FERRO FUNDIDO DN 150 X 100 | U | 172
25000356 | PLACA DE REDUÇÃO FERRO FUNDIDO DN 200 X 100 | U | 221
| PLACA DE REDUÇÃO FERRO FUNDIDO DN 200 X 150 | U | 268
LUVA DE CORRER - JUNTA MECÂNICA
25000330 | LUVA DE CORRER FERRO FUNDIDO - JM - DN 50 | U | 108
25001179 | LUVA DE CORRER FERRO FUNDIDO - JM - DN 80 | U | 140
25000332 | LUVA DE CORRER FERRO FUNDIDO - JM - DN 100 | U | 195
25000333 | LUVA DE CORRER FERRO FUNDIDO - JM - DN 150 | U | 195
25000334 | LUVA DE CORRER FERRO FUNDIDO - JM - DN 200 | U | 426
25000335 | LUVA DE CORRER FERRO FUNDIDO - JM - DN 250 | U | 540
25000336 | LUVA DE CORRER FERRO FUNDIDO - JM - DN 300 | U | 654
25000338 | LUVA DE CORRER FERRO FUNDIDO - JM - DN 400 | U | 901
LUVA DE CORRER - JUNTA ELÁSTICA
| LUVA DE CORRER FERRO FUNDIDO - JE - DN 50 | U | 42
| LUVA DE CORRER FERRO FUNDIDO - JE - DN 80 | U | 70
| LUVA DE CORRER FERRO FUNDIDO - JE - DN 100 | U | 78
| LUVA DE CORRER FERRO FUNDIDO - JE - DN 150 | U | 119
| LUVA DE CORRER FERRO FUNDIDO - JE - DN 200 | U | 185
| LUVA DE CORRER FERRO FUNDIDO - JE - DN 250 | U | 300
| LUVA DE CORRER FERRO FUNDIDO - JE - DN 300 | U | 320
| LUVA DE CORRER FERRO FUNDIDO - JE - DN 400 | U | 490
REDUÇÃO PARA PVC - PBA
| REDUÇÃO FERRO FUNDIDO P/ PVC - PBA DN 100 X 60 | U | 42
| REDUÇÃO FERRO FUNDIDO P/ PVC - PBA DN 100 X 85 | U | 48
| REDUÇÃO FERRO FUNDIDO P/ PVC - PBA DN 150 X 60 | U | 61
| REDUÇÃO FERRO FUNDIDO P/ PVC - PBA DN 150 X 85 | U | 69
25001015 | REDUÇÃO FERRO FUNDIDO P/ PVC - PBA DN 150 X 110 | U | 77
| REDUÇÃO FERRO FUNDIDO P/ PVC - PBA DN 200 X 110 | U | 104
REDUÇÃO - FLANGEADA
25001072 | REDUÇÃO FERRO FUNDIDO DN 80 X 50 - FLANGEADA | U | 73
25001145 | REDUÇÃO FERRO FUNDIDO DN 100 X 50 - FLANGEADA | U | 78
25001070 | REDUÇÃO FERRO FUNDIDO DN 100 X 80 - FLANGEADA | U | 97
| REDUÇÃO FERRO FUNDIDO DN 150 X 50 - FLANGEADA | U | 106
25001099 | REDUÇÃO FERRO FUNDIDO DN 150 X 80 - FLANGEADA | U | 135
25000877 | REDUÇÃO FERRO FUNDIDO DN 150 X 100 - FLANGEADA | U | 178
| REDUÇÃO FERRO FUNDIDO DN 200 X 80 - FLANGEADA | U | 276
| REDUÇÃO FERRO FUNDIDO DN 200 X 100 - FLANGEADA | U | 297
25000392 | REDUÇÃO FERRO FUNDIDO DN 200 X 150 - FLANGEADA | U | 262
| REDUÇÃO FERRO FUNDIDO DN 250 X 100 - FLANGEADA | U | 396
25001032 | REDUÇÃO FERRO FUNDIDO DN 250 X 150 - FLANGEADA | U | 445
25000393 | REDUÇÃO FERRO FUNDIDO DN 250 X 200 - FLANGEADA | U | 303
| REDUÇÃO FERRO FUNDIDO DN 300 X 100 - FLANGEADA | U
25000969 | REDUÇÃO FERRO FUNDIDO DN 300 X 150 - FLANGEADA | U | 355
25000968 | REDUÇÃO FERRO FUNDIDO DN 300 X 200 - FLANGEADA | U | 396
25000394 | REDUÇÃO FERRO FUNDIDO DN 300 X 250 - FLANGEADA | U | 424
REDUÇÃO - PB
| REDUÇÃO FERRO FUNDIDO DN 80 X 50 - PB | U
25000427 | REDUÇÃO FERRO FUNDIDO DN 100 X 50 - PB | U
25001186 | REDUÇÃO FERRO FUNDIDO DN 100 X 80 - PB | U | 69
25001103 | REDUÇÃO FERRO FUNDIDO DN 150 X 50 - PB | U
| REDUÇÃO FERRO FUNDIDO DN 150 X 80 - PB | U | 93
25000430 | REDUÇÃO FERRO FUNDIDO DN 150 X 100 - PB | U | 106
| REDUÇÃO FERRO FUNDIDO DN 200 X 80 - PB | U
25000431 | REDUÇÃO FERRO FUNDIDO DN 200 X 100 - PB | U | 148
25000432 | REDUÇÃO FERRO FUNDIDO DN 200 X 150 - PB | U | 168
25001105 | REDUÇÃO FERRO FUNDIDO DN 250 X 100 - PB | U | 172
25000433 | REDUÇÃO FERRO FUNDIDO DN 250 X 150 - PB | U | 198
25000434 | REDUÇÃO FERRO FUNDIDO DN 250 X 200 - PB | U | 247
| REDUÇÃO FERRO FUNDIDO DN 300 X 100 - PB | U | 256
25000435 | REDUÇÃO FERRO FUNDIDO DN 300 X 150 - PB | U | 298
25000436 | REDUÇÃO FERRO FUNDIDO DN 300 X 200 - PB | U | 308
25000437 | REDUÇÃO FERRO FUNDIDO DN 300 X 250 - PB | U | 308
TE JE/DERIVAÇÃO - PBA
| TE JE/DERIVAÇÃO FERRO FUNDIDO DN 100 X 50 - PBA | U | 121
| TE JE/DERIVAÇÃO FERRO FUNDIDO DN 150 X 50 - PBA | U | 167
| TE JE/DERIVAÇÃO FERRO FUNDIDO DN 150 X 75 - PBA | U | 177
| TE JE/DERIVAÇÃO FERRO FUNDIDO DN 150 X 100 - PBA | U | 208
| TE JE/DERIVAÇÃO FERRO FUNDIDO DN 200 X 50 - PBA | U | 198
| TE JE/DERIVAÇÃO FERRO FUNDIDO DN 200 X 75 - PBA | U | 238
| TE JE/DERIVAÇÃO FERRO FUNDIDO DN 200 X 100 - PBA | U | 265
| TE JE/DERIVAÇÃO FERRO FUNDIDO DN 250 X 50 - PBA | U
| TE JE/DERIVAÇÃO FERRO FUNDIDO DN 250 X 100 - PBA | U
| TE JE/DERIVAÇÃO FERRO FUNDIDO DN 300 X 100 - PBA | U
| TE JE/DERIVAÇÃO FERRO FUNDIDO DN 300 X 200 - PBA | U
TE JE/DERIVAÇÃO - BBF
| TE JE/DERIVAÇÃO FERRO FUNDIDO DN 100 X 50 - BBF | U | 151
| TE JE/DERIVAÇÃO FERRO FUNDIDO DN 150 X 50 - BBF | U | 164
| TE JE/DERIVAÇÃO FERRO FUNDIDO DN 150 X 75 - BBF | U | 172
| TE JE/DERIVAÇÃO FERRO FUNDIDO DN 150 X 100 - BBF | U | 246
| TE JE/DERIVAÇÃO FERRO FUNDIDO DN 200 X 50 - BBF | U | 205
| TE JE/DERIVAÇÃO FERRO FUNDIDO DN 200 X 75 - BBF | U
| TE JE/DERIVAÇÃO FERRO FUNDIDO DN 200 X 100 - BBF | U | 312
| TE JE/DERIVAÇÃO FERRO FUNDIDO DN 250 X 50 - BBF | U | 325
| TE JE/DERIVAÇÃO FERRO FUNDIDO DN 250 X 100 - BBF | U | 409
| TE JE/DERIVAÇÃO FERRO FUNDIDO DN 300 X 100 - BBF | U | 603
| TE JE/DERIVAÇÃO FERRO FUNDIDO DN 300 X 200 - BBF | U | 491
TE - FLANGEADO
25000886 | TE FERRO FUNDIDO DN 50 - FLANGEADO | U | 108
| TE FERRO FUNDIDO DN 80 X 50 - FLANGEADO | U | 121
25001061 | TE FERRO FUNDIDO DN 80 - FLANGEADO | U | 154
| TE FERRO FUNDIDO DN 100 X 50 - FLANGEADO | U | 126
| TE FERRO FUNDIDO DN 100 X 80 - FLANGEADO | U | 135
25000888 | TE FERRO FUNDIDO DN 100 - FLANGEADO | U | 179
| TE FERRO FUNDIDO DN 150 X 50 - FLANGEADO | U | 231
| TE FERRO FUNDIDO DN 150 X 80 - FLANGEADO | U | 211
| TE FERRO FUNDIDO DN 150 X 100 - FLANGEADO | U | 238
25000890 | TE FERRO FUNDIDO DN 150 - FLANGEADO | U | 299
| TE FERRO FUNDIDO DN 200 X 50 - FLANGEADO | U | 360
| TE FERRO FUNDIDO DN 200 X 80 - FLANGEADO | U | 316
| TE FERRO FUNDIDO DN 200 X 100 - FLANGEADO | U | 327
| TE FERRO FUNDIDO DN 200 X 150 - FLANGEADO | U | 403
25000460 | TE FERRO FUNDIDO DN 200 - FLANGEADO | U | 381
| TE FERRO FUNDIDO DN 250 X 50 - FLANGEADO | U | 669
| TE FERRO FUNDIDO DN 250 X 80 - FLANGEADO | U | 717
| TE FERRO FUNDIDO DN 250 X 100 - FLANGEADO | U | 640
| TE FERRO FUNDIDO DN 250 X 150 - FLANGEADO | U
| TE FERRO FUNDIDO DN 250 X 200 - FLANGEADO | U | 698
25000461 | TE FERRO FUNDIDO DN 250 - FLANGEADO | U | 792
| TE FERRO FUNDIDO DN 300 X 100 - FLANGEADO | U | 851
| TE FERRO FUNDIDO DN 300 X 150 - FLANGEADO | U
| TE FERRO FUNDIDO DN 300 X 200 - FLANGEADO | U | 990
| TE FERRO FUNDIDO DN 300 X 250 - FLANGEADO | U | 1039
25000462 | TE FERRO FUNDIDO DN 300 - FLANGEADO | U | 1089
25000463 | TE FERRO FUNDIDO DN 400 - FLANGEADO | U | 1890
TE - JE
25000446 | TE FERRO FUNDIDO DN 50 - JE | U | 55
| TE FERRO FUNDIDO DN 80 X 50 - JE | U
| TE FERRO FUNDIDO DN 80 - JE | U | 106
| TE FERRO FUNDIDO DN 100 X 50 - JE | U | 94
| TE FERRO FUNDIDO DN 100 X 80 - JE | U | 109
25000448 | TE FERRO FUNDIDO DN 100 - JE | U | 116
| TE FERRO FUNDIDO DN 150 X 50 - JE | U | 166
| TE FERRO FUNDIDO DN 150 X 80 - JE | U | 167
| TE FERRO FUNDIDO DN 150 X 100 - JE | U | 192
25000449 | TE FERRO FUNDIDO DN 150 - JE | U | 200
| TE FERRO FUNDIDO DN 200 X 50 - JE | U | 228
| TE FERRO FUNDIDO DN 200 X 80 - JE | U | 212
| TE FERRO FUNDIDO DN 200 X 100 - JE | U | 307
| TE FERRO FUNDIDO DN 200 X 150 - JE | U | 294
25000450 | TE FERRO FUNDIDO DN 200 - JE | U | 316
| TE FERRO FUNDIDO DN 250 X 50 - JE | U | 235
| TE FERRO FUNDIDO DN 250 X 80 - JE | U | 308
| TE FERRO FUNDIDO DN 250 X 100 - JE | U | 356
| TE FERRO FUNDIDO DN 250 X 150 - JE | U | 415
| TE FERRO FUNDIDO DN 250 X 200 - JE | U | 495
25000451 | TE FERRO FUNDIDO DN 250 - JE | U | 561
| TE FERRO FUNDIDO DN 300 X 100 - JE | U | 495
| TE FERRO FUNDIDO DN 300 X 150 - JE | U | 545
| TE FERRO FUNDIDO DN 300 X 200 - JE | U | 615
| TE FERRO FUNDIDO DN 300 X 250 - JE | U | 673
25000452 | TE FERRO FUNDIDO DN 300 - JE | U | 792
25000454 | TE FERRO FUNDIDO DN 400 - JE | U | 1238
TAMPÕES
25002842 | TAMPÃO FoFo P/ PL CINZENTO T- 5 P-030/- | UN | 13.63
25002837 | TAMPÃO FoFo T-109 P-107/-NODULAR - ÁGUA | UN | 189.67
25002838 | TAMPÃO FoFo T-109 P-107/-NODULAR - ESGOTO | UN | 189.67

## !!LRec. EEB.13 (hidden)
Memória de Cálculo Quantitativos
Projeto: | Cataguases - SES
Unidade do Sistema: |  |  | Linha de Recalque da EEB.13 ( )
02 - SERVIÇOS TÉCNICOS
65001171 | LOCAÇÃO DE REDE E ELABORAÇÃO DE NOTA DE SERVIÇO, INCLUSIVELEVANTAMENTO DE NORMAIS - OBRAS
[5 empty] | L | = | 166.48
65001149 | CADASTRO DE ADUTORA
[5 empty] | L | = | 0.16648
04 - MOVIMENTO DE TERRA
65000152 | ESCAVAÇÃO MANUAL DE VALAS (SOLO SECO), PROFUNDIDADE ATÉ 1,50 M
(Vide planilha de determinação de quantitativos, anexa)
[5 empty] | V | = | 33.6773 | @ | 33.6773
65000153 | ESCAVAÇÃO MANUAL DE VALAS (SOLO SECO), PROFUNDIDADE MAIOR QUE 1,50 M ATÉ 3,00 M
(Vide planilha de determinação de quantitativos, anexa)
[5 empty] | V | = | 0.051987 | @ | 0.051987
65000160 | ESCAVAÇÃO MECÂNICA DE VALAS (SOLO SECO), PROFUNDIDADE ATÉ 1,50 M
(Vide planilha de determinação de quantitativos, anexa)
[5 empty] | V | = | 78.5804 | @ | 78.5804
65000161 | ESCAVAÇÃO MECÂNICA DE VALAS (SOLO SECO), PROFUNDIDADE MAIOR QUE 1,50 M ATÉ 4,00 M
(Vide planilha de determinação de quantitativos, anexa)
[5 empty] | V | = | 0.1213 | @ | 0.1213
65000172 | ACERTO E VERIFICAÇÃO DO NIVELAMENTO DE FUNDO DE VALAS
[5 empty] | A | = | 108.212 | @ | 108.212
65000174 | ATERRO DE VALAS E CAVAS DE FUNDAÇÃO, C/ CONTROLE DO GRAU DE COMPACTAÇÃO DE NO MÍNIMO 97% DO PROCTOR NORMAL
| Vol.Aterro(VA) | = | Volume escavado (VE) |  |  | = | 112.4311 | @ | 112.4311
08 - FUNDAÇÕES E ESTRUTURAS
65000261 | LASTRO DE CONCRETO SIMPLES, CONSUMO MÍNIMO DE CIMENTO 150 KG/M3
|  |  | Comprimento |  | Largura |  | Espessura
Blocos Ancoragem Cap. 0,5 T, situados nas Est.0+2,23 e Est.1+13,33 e Est.6+6,48 :
| V = | { | 0.7 | x | 0.7 | x | 0.05 | }x | 3 | = | 0.0735 | @ | 0.0735
65000238 | FORMA PLANA EM TÁBUA DE PINHO, P/ FUNDAÇÕES
Blocos Ancoragem Cap. 0,5 T, situados nas Est.0+2,23 e Est.1+13,33 e Est.6+6,48 :
A = {[( | 0.7 | + | 0.7 | )x | 2 | ]x | 0.7 | }x | 3 | = | 5.88 | @ | 5.88
65000251 | DESFORMA DE ESTRUTURAS, ALTURA OU PROFUNDIDADE ATÉ 1,50 M
Blocos Ancoragem Cap. 0,5 T, situados nas Est.0+2,23 e Est.1+13,33 e Est.6+6,48 :
A = {[( | 0.7 | + | 0.7 | )x | 2 | ]x | 0.7 | }x | 3 | = | 5.88 | @ | 5.88
65000276 | ARMADURA DE AÇO CA 50, FORNECIMENTO E COLOCAÇÃO
| P | = | 1.029 | x | 80 | = | 82.32 | x | 98% | = | 80.6736 | @ | 80.6736
65000277 | ARMADURA DE AÇO CA 60, FORNECIMENTO E COLOCAÇÃO
| P | = | 1.029 | x | 80 | = | 82.32 | x | 2% | = | 1.6464 | @ | 1.6464
SE.12-S.002 | Concreto estrutural (Fck = 40 MPa) - Preparo em betoneira
Blocos Ancoragem Cap. 0,5 T, situados nas Est.0+2,23 e Est.1+13,33 e Est.6+6,48 :
| V = | ( | 0.7 | x | 0.7 | x | 0.7 | )x | 3 | = | 1.029 | @ | 1.029
65000289 | LANÇAMENTO OU BOMBEAMENTO E ADENSAMENTO DE CONCRETO - ALTURA OU PROFUNDIDADE ATÉ 1,50 M
Blocos Ancoragem Cap. 0,5 T, situados nas Est.0+2,23 e Est.1+13,33 e Est.6+6,48 :
| V = | ( | 0.7 | x | 0.7 | x | 0.7 | )x | 3 | = | 1.029 | @ | 1.029
09 - ASSENTAMENTOS
65000391 | ASSENTAMENTO DE TUBOS E CONEXÕES DE FERRO FUNDIDO, JUNTAELÁSTICA, DN 80
[5 empty] | L | = | 166.48 | @ | 166.48
12 - PAVIMENTAÇÃO
65000037 | DEMOLIÇÃO DE PAVIMENTO ASFÁLTICO, FAIXAS MENORES OU IGUAIS A 2,00 M
[5 empty] | A | = | 109.86 | @ | 109.86
65000456 | PAVIMENTO ASFÁLTICO EM C.B.U.Q. FAIXA "C", INCLUSIVE BASE DEMINÉRIO ESPESSURA 20 CM E CAPA DE 5 CM, PARA FAIXA DE LARGURA
[5 empty] | A | = | 124.508 | @ | 124.508

## Quant.LRec. EEB.13 (hidden)
P L A N I L H A D E D E T E R M I N A Ç Ã O D E Q U A N T I T A T I V O S
SES CATAGUASES / MG - LINHA DE RECALQUE DA EEB.13 ( )
TRECHO |  | PROFUNDIDADE |  |  | TIPO |  |  | LARGURA |  | ÁREA DE ESCORAMENTO |  |  |  | ÁREA DEMOLIÇÃO |  |  | ÁREA RECONSTITUIÇÃO |  |  | Limpeza do | Nivelamento | Comprimento | Comprimento | Comprimento | Comprimento | Comprimento | Comprimento | Comprimento | Comprimento | Comprimento | Comprimento | Comprimento | Comprimento | Comprimento | Comprimento | Comprimento | Comprimento | Comprimento | Comprimento | Comprimento
MONT. | JUS. | MONT. | JUS. | MÉDIA | DE | DIÂM. | MAT. | VALA | EXTENSÃO | PONT. | DESCONT. | CONTÍNUO | BLINDAGEM | A | P | C | A | P | C | Terreno | Fundo Vala | ¢150-PVC | ¢200-PVC | ¢250-PVC | ¢300-PVC | ¢350-PVC | ¢400-PVC | ¢150-FoFo | ¢200-FoFo | ¢250-FoFo | ¢300-FoFo | ¢350-FoFo | ¢400-FoFo | ¢300-TConc. | ¢400-TConc. | ¢500-TConc. | ¢600-TConc. | ¢800-TConc. | ¢1000-TConc. | ¢1200-TConc.
|  | ( m ) | ( m ) | ( m ) | PAVIM. | (mm) |  | ( m ) | ( m ) | ( m2 ) | ( m2 ) | ( m2 ) | ( m2 ) | ( m2 ) | ( m2 ) | ( m2 ) | ( m2 ) | ( m2 ) | ( m2 ) | (m²) | (m²) | (m) | (m) | (m) | (m) | (m) | (m) | (m) | (m) | (m) | (m) | (m) | (m) | (m) | (m) | (m) | (m) | (m) | (m) | (m)
EEB.08 | E.0+2,23 | 0.7 | 0.68 | 0.69 | T | 80 | FoFo | 0.65 | 2.23 | [11 empty] | 1.4495
E.0+2,23 | E.0+11,73 | 0.68 | 0.59 | 0.635 | T | 80 | FoFo | 0.65 | 9.5 | [11 empty] | 6.175
E.0+11,73 | E.1 | 0.59 | 1.44 | 1.015 | A | 80 | FoFo | 0.65 | 8.27 | [11 empty] | 5.3755
E.1 | E.1+13,33 | 1.44 | 1.6 | 1.52 | A | 80 | FoFo | 0.65 | 13.33 | 40.5232 |  |  |  | 9.9975 |  |  | 11.3305 |  |  |  | 8.6645
E.1+13,33 | E.2+5,31 | 1.6 | 1 | 1.3 | A | 80 | FoFo | 0.65 | 11.98 | 31.148 |  |  |  | 8.985 |  |  | 10.183 |  |  |  | 7.787
E.2+5,31 | E.6+10,0 | 1 | 1 | 1 | A | 80 | FoFo | 0.65 | 84.69 |  |  |  |  | 63.5175 |  |  | 71.9865 |  |  |  | 55.0485
E.6+10,0 | E.8+6,48 | 1 | 1 | 1 | A | 80 | FoFo | 0.65 | 36.48 |  |  |  |  | 27.36 |  |  | 31.008 |  |  |  | 23.712
T O T A I S | [8 empty] | 166.48 | 71.6712 | 0 | 0 | 0 | 109.86 | 0 | 0 | 124.508 | 0 | 0 | 0 | 108.212 | 0 | 0 | 0 | 0 | 0 | 0 | 0 | 0 | 0 | 0 | 0 | 0 | 0 | 0 | 0 | 166.48 | 0 | 0 | 0

## Mov.Terra LRec. EEB.13 (hidden)
P L A N I L H A D E D E T E R M I N A Ç Ã O D E Q U A N T I T A T I V O S
SES CATAGUASES / MG - LINHA DE RECALQUE DA EEB.13 ( )
TRECHO |  | PROF. |  |  |  |  | LARG. |  | PROF. | ESCAV. MANUAL VALAS SOLO SECO |  |  |  |  | ESC. MANUAL VALAS SOLO C/ ÁGUA |  |  |  |  | ESC.MEC.VALAS SOLO SECO |  |  |  | ESC.MEC.VALAS SOLOC/ÁGUA
MONT. | JUS. | MONT. | JUS. | MÉDIA | DIÂM. | MAT. | VALA | EXTENS. | NA | H<=1,5 | 1,5<H<=3 | 3<H<=4,5 | 4,5<H<=6 | H>6 | H<=1,5 | 1,5<H<=3 | 3<H<=4,5 | 4,5<H<=6 | H>6 | H<=1,5 | 1,5<H<=4 | 4<H<=6 | H>6 | H<=1,5 | 1,5<H<=4 | 4<H<=6 | H>6
|  | ( m ) | ( m ) | ( m ) | (mm) |  | ( m ) | ( m ) | ( m ) | ( m3 ) | ( m3 ) | ( m3 ) | ( m3 ) | ( m3 ) | ( m3 ) | ( m3 ) | ( m3 ) | ( m3 ) | ( m3 ) | ( m3 ) | ( m3 ) | ( m3 ) | ( m3 ) | ( m3 ) | ( m3 ) | ( m3 ) | ( m3 )
|  | X | X
EEB.08 | E.0+2,23 | 0.7 | 0.68 | 0.69 | 80 | FoFo | 0.65 | 2.23 |  | 0.30005 | [9 empty] | 0.70011
E.0+2,23 | E.0+11,73 | 0.68 | 0.59 | 0.635 | 80 | FoFo | 0.65 | 9.5 |  | 1.1763 | [9 empty] | 2.7448
E.0+11,73 | E.1 | 0.59 | 1.44 | 1.015 | 80 | FoFo | 0.65 | 8.27 |  | 1.6368 | [9 empty] | 3.8193
E.1 | E.1+13,33 | 1.44 | 1.6 | 1.52 | 80 | FoFo | 0.65 | 13.33 |  | 3.899 | 0.051987 | [8 empty] | 9.0977 | 0.1213
E.1+13,33 | E.2+5,31 | 1.6 | 1 | 1.3 | 80 | FoFo | 0.65 | 11.98 |  | 3.0369 | [9 empty] | 7.0862
E.2+5,31 | E.6+10,0 | 1 | 1 | 1 | 80 | FoFo | 0.65 | 84.69 |  | 16.5145 | [9 empty] | 38.5339
E.6+10,0 | E.8+6,48 | 1 | 1 | 1 | 80 | FoFo | 0.65 | 36.48 |  | 7.1136 | [9 empty] | 16.5984
#VALUE!
#VALUE!
#VALUE!
#VALUE!
#VALUE!
#VALUE!
#VALUE!
#VALUE!
#VALUE!
#VALUE!
#VALUE!
T O T A I S | [7 empty] | 166.48 |  | 33.6773 | 0.051987 | 0 | 0 | 0 | 0 | 0 | 0 | 0 | #VALUE! | 78.5804 | 0.1213 | 0 | 0 | 0 | 0 | 0 | 0

## ORÇAMENTO
A N E X O I I
PLANILHA ORÇAMENTÁRIA DE CUSTOS
EMPRESA |  |  |  |  | FOLHA Nº:
OBRA: CONSTRUÇÃO DO CENTRO DE REABILITAÇÃO |  |  |  |  | DATA:
LOCAL: RUA 19 DE MARÇO, CENTRO - PASSABEM/MG |  |  |  | FORMA DE EXECUÇÃO:
REGIÃO/MÊS DE REFERÊNCIA: Central - JAN/2019 (SETOP) |  |  |  | ( x ) | DIRETA | ( ) | INDIRETA
PRAZO DE EXECUÇÃO: 180 (sessenta) dias | [5 empty] | LDI
ITEM | CÓDIGO | DESCRIÇÃO | UNIDADE | QUANTIDADE | PREÇO UNITÁRIO S/ LDI | PREÇO UNITÁRIO C/ LDI | PREÇO TOTAL
1 |  | CONSTRUÇÃO DO CENTRO DE REABILITAÇÃO |  |  |  |  | 0
1.1 |  | SERVIÇO PRELIMINARES |  |  |  |  | 0
1.1.1 | IIO-PLA-005 | FORNECIMENTO E COLOCAÇÃO DE PLACA DE OBRA EM CHAPA GALVANIZADA (3,00 X 1,5 0 M) - EM CHAPA GALVANIZADA 0,26 AFIXADAS COM REBITES 540 E PARAFUSOS 3/8, EM ESTRUTURA METÁLICA VIGA U 2" ENRIJECIDA COM METALON 20 X 20, SUPORTE EM EUCALIPTO AUTOCLAVADO PINTADAS | U | 1 |  | 0 | 0
1.1.2 | IIO-BAR-046 | BARRACÃO DE OBRA, INCLUSIVE SANITÁRIOS | M2 | 12 |  | 0 | 0
1.1.3 | LOC-OBR-005 | LOCAÇÃO DA OBRA (GABARITO) | M2 | 179.15 |  | 0 | 0
1.2 |  | TERRAPLANAGEM / TRABALHOS EM TERRA |  |  |  |  | 0
1.2.1 | TER-ESC-035 | ESCAVAÇÃO MANUAL DE VALAS H <= 1,50 M | M3 | 16.83 |  | 0 | 0
1.2.2 | TER-API-005 | APILOAMENTO DO FUNDO DE VALAS COM SOQUETE | M2 | 34.49 |  | 0 | 0
1.2.3 | TER-REA-010 | REATERRO COMPACTADO DE VALA COM EQUIPAMENTO PLACA VIBRATÓRIA | M3 | 97.64 |  | 0 | 0
1.2.4 |  | ACERTO, EMPRESTIMO DE MATERIAL,CARGA, DESCARGA E TRANSPORTE MECANIZADO | A CARGO DA PREFEITURA
1.3 |  | INFRA ESTRUTURA |  |  |  |  | 0
1.3.1 | EST-CON-030 | FORNECIMENTO DE CONCRETO ESTRUTURAL, PREPARADO EM OBRA, COM FCK 20 MPA, INCLUSIVE LANÇAMENTO, ADENSAMENTO E ACABAMENTO | M3 | 6.48 |  | 0 | 0
1.3.2 | ARM-AÇO-020 | CORTE, DOBRA E MONTAGEM DE AÇO CA-50/60 | KG | 518.4 |  | 0 | 0
1.3.3 | SEE-FUN-010 | CINTA ARMADA EM CONCRETO 20 MPA, INCLUSIVE LASTRO 5 CM EM CONCRETO MAGRO 9 MPA, FORMAS LATERAIS E DESFORMA. | M3 | 2.07 |  | 0 | 0
1.3.4 | ALV-EST-010 | ALVENARIA DE BLOCO DE CONCRETO CHEIO COM ARMAÇÃO, EM CONCRETO COM FCK 15MPA , ESP. 14CM, PARA REVESTIMENTO, INCLUSIVE ARGAMASSA PARA ASSENTAMENTO (DETALHE D - CADERNO SEDS) | M2 | 68.97 |  | 0 | 0
1.3.5 | IMP-PAR-005 | IMPERMEABILIZAÇÃO DE ALICERCE COM TINTA BETUMINOSA EM PAREDE DE 1 1/2 TIJOLO | M | 114.95 |  | 0 | 0
1.4 |  | SUPRA ESTRUTURA |  |  |  |  | 0
1.4.1 | SEE-EST-005 | PILAR EM CONCRETO APARENTE 20 MPA, INCLUSIVE ARMAÇÃO, FORMA PLASTIFICADA E DESFORMA | M3 | 1.0368 |  | 0 | 0
1.4.2 | SEE-EST-045 | VIGA DE 0,21 A 0,35 M DE LARGURA EM CONCRETO 20MPA, APARENTE, ARMAÇÃO, FORMA PLASTIFICADA, ESCORAMENTO E DESFORMA | M3 | 2.345 |  | 0 | 0
1.4.3 | EST-FOR-040 | ESCORAMENTO METÁLICO TUBULAR CONVENCIONAL (H = 3,21 À 4,50 M) COM ACESSÓRIOS PARA LAJES E VIGAS MACIÇAS, EXCLUSIVE TRANSPORTE E MONTAGEM (ALUGUEL MENSAL) | M3*MÊS | 404.1 |  | 0 | 0
1.4.4 | LAJ-APA-030 | LAJE PRÉ-MOLDADA, APARENTE, INCLUSIVE CAPEAMENTO E = 4 CM, SC = 200 KG/M2, L = 5,00 M | M2 | 134.7 |  | 0 | 0
1.5 |  | ALVENARIAS E DIVISÕES |  |  |  |  | 0
1.5.1 | ALV-TIJ-025 | ALVENARIA DE VEDAÇÃO COM TIJOLO CERÂMICO FURADO, ESP. 9CM, PARA REVESTIMENTO, INCLUSIVE ARGAMASSA PARA ASSENTAMENTO | M2 | 319.08 |  | 0 | 0
1.6 |  | CINTAMENTO E VERGAS |  |  |  |  | 0
1.6.1 | CIN-VER-005 | VERGAS RETAS CONCRETO ARMADO FCK = 15 MPA | M3 | 0.21 |  | 0 | 0
1.6.2 | CIN-VER-010 | CONTRAVERGAS RETAS CONCRETO ARMADO FCK = 15 MPA | M3 | 0.21 |  | 0 | 0
1.6.3 | SEE-EST-015 | CINTA DE CONCRETO ARMADO (10 X 10 CM) 20 MPA, EM GUARDA- CORPO, INCLUSIVE FORMA E AÇO, NAS CIRCULAÇÕES | M3 | 1.1495 |  | 0 | 0
1.7 |  | COBERTURAS |  |  |  |  | 0
1.7.1 | EST-MET-035 | FORNECIMENTO, FABRICAÇÃO, TRANSPORTE E MONTAGEM DE ESTRUTURA METÁLICA PARA TELHADO SOBRE LAJE PARA TELHAS METÁLICAS, INCLUSIVE PINTURA PRIMER | M2 | 148.17 |  | 0 | 0
1.7.2 | COB-TEL-045 | COBERTURA EM TELHA METÁLICA GALVANIZADA TRAPEZOIDAL, TIPO SIMPLES, ESP. 0,50MM, ACABAMENTO NATURAL, INCLUSIVE ACESSÓRIOS PARA FIXAÇÃO, FORNECIMENTO E INSTALAÇÃO | M2 | 148.17 |  | 0 | 0
1.8 |  | ESQUADRIAS |  |  |  |  | 0
1.8.1 | ESQ-POR-060 | PORTA EM MADEIRA DE LEI ESPECIAL COMPLETA 90 X 210 CM, PARA PINTURA, PARA P.N.E., COM PROTEÇÃO INFERIOR EM LAMINADO MELAMÍNICO, INCLUSIVE FERRAGENS E MAÇANETA TIPO ALAVANCA (P2) | U | 2 |  | 0 | 0
1.8.2 | ESQ-POR-040 | PORTA DE ABRIR, MADEIRA DE LEI PRANCHETA PARA PINTURA COMPLETA 60 X 210 CM,COM FERRAGENS EM FERRO LATONADO | U | 1 |  | 0 | 0
1.8.3 | ESQ-POR-050 | PORTA DE ABRIR, MADEIRA DE LEI PRANCHETA PARA PINTURA COMPLETA 80 X 210 CM,COM FERRAGENS EM FERRO LATONADO | U | 9 |  | 0 | 0
1.9 |  | ÁGUAS PLUVIAIS |  |  |  |  | 0
1.9.1 | PLU-RUF-020 | RUFO E CONTRA-RUFO DE CHAPA GALVANIZADA Nº. 24, DESENVOLVIMENTO = 33 CM | M | 114.95 |  | 0 | 0
1.9.2 | CP004 | FORNECIMENTO E ASSENTAMENTO DE PINGADEIRA (CHAPEU DE MURO) TIPO ESCADINHA EM CONCRETO PRÉ-MOLDADA 15X29CM | M | 115 |  | 0 | 0
1.10 |  | INSTALAÇÕES ELÉTRICAS, TELEFÔNICAS |  |  |  |  | 0
1.10.1 | ELE-MAN-015 | ELETRODUTO FLEXÍVEL CORRUGADO, PVC, ANTI-CHAMA DN 25 MM (3/4") - APLICAÇÃO EM ALVENARIA | M | 300 |  | 0 | 0
1.10.2 | ELE-MAN-020 | ELETRODUTO FLEXÍVEL CORRUGADO, PVC, ANTI-CHAMA DN 32 MM (1") - APLICAÇÃO EM ALVENARIA | M | 125 |  | 0 | 0
1.10.3 | ELE-MAN-030 | MANGUEIRA PVC FLEXÍVEL CORRUGADO ANTI-CHAMA DN 50 MM (1.1/2") | M | 13 |  | 0 | 0
1.10.4 | ELE-QUA-010 | QUADRO DE DISTRIBUIÇÃO PARA 20 MÓDULOS COM BARRAMENTO 100 A | U | 1 |  | 0 | 0
1.10.5 | ELE-CXS-035 | CAIXA DE FERRO ESMALTADA 2 X 4" | U | 60 |  | 0 | 0
1.10.6 | ELE-CXS-040 | CAIXA DE FERRO ESMALTADA 4 X 4" | U | 25 |  | 0 | 0
1.10.7 | ELE-TOM-005 | TOMADA SIMPLES - 2P + T - 10A COM PLACA | U | 35 |  | 0 | 0
1.10.8 | ELE-TOM-015 | TOMADA SIMPLES - 2P + T - 20A COM PLACA | U | 9 |  | 0 | 0
1.10.9 | ELE-DIS-005 | DISJUNTOR MONOPOLAR TERMOMAGNÉTICO 5KA, DE 10A | U | 2 |  | 0 | 0
1.10.10 | ELE-DIS-007 | DISJUNTOR MONOPOLAR TERMOMAGNÉTICO 5KA, DE 16A | U | 2 |  | 0 | 0
1.10.11 | ELE-DIS-009 | DISJUNTOR MONOPOLAR TERMOMAGNÉTICO 5KA, DE 25A | U | 4 |  | 0 | 0
1.10.12 | ELE-DIS-011 | DISJUNTOR MONOPOLAR TERMOMAGNÉTICO 5KA, DE 32A | U | 9 |  | 0 | 0
1.10.13 | ELE-DIS-013 | DISJUNTOR MONOPOLAR TERMOMAGNÉTICO 5KA, DE 40A | U | 2 |  | 0 | 0
1.10.14 | ELE-INT-015 | INTERRUPTOR UMA TECLA SIMPLES 10 A - 250 V, COM PLACA | U | 14 |  | 0 | 0
1.10.15 | ELE-INT-125 | INTERRUPTOR , TRÊS TECLAS SIMPLES 10 A - 250 V | U | 2 |  | 0 | 0
1.10.16 | ELE-CAB-230 | CABO DE COBRE FLEXÍVEL, CLASSE 5, ISOLAMENTO TIPO LSHF/ATOX, NÃO HALOGENADO, ANTICHAMA, TERMOPLÁSTICO, UNIPOLAR, SEÇÃO 1,5 MM2, 70°C, 450/750V | M | 250 |  | 0 | 0
1.10.17 | ELE-CAB-235 | CABO DE COBRE FLEXÍVEL, CLASSE 5, ISOLAMENTO TIPO LSHF/ATOX, NÃO HALOGENADO, ANTICHAMA, TERMOPLÁSTICO, UNIPOLAR, SEÇÃO 2,5 MM2, 70°C, 450/750V | M | 300 |  | 0 | 0
1.10.18 | ELE-CAB-245 | CABO DE COBRE FLEXÍVEL, CLASSE 5, ISOLAMENTO TIPO LSHF/ATOX, NÃO HALOGENADO, ANTICHAMA, TERMOPLÁSTICO, UNIPOLAR, SEÇÃO 6 MM2, 70°C, 450/750V | M | 150 |  | 0 | 0
1.10.19 | ELE-CAB-255 | CABO DE COBRE FLEXÍVEL, CLASSE 5, ISOLAMENTO TIPO LSHF/ATOX, NÃO HALOGENADO, ANTICHAMA, TERMOPLÁSTICO, UNIPOLAR, SEÇÃO 16 MM2, 70°C, 450/750V | M | 48 |  | 0 | 0
1.10.20 | ELE-LUM-053 | LUMINÁRIA TIPO TARTARUGA BLINDADA PARA LÂMPADA FLUORESCENTE COMPACTA DE 20 | U | 8 |  | 0 | 0
1.10.21 | COTAÇÃO | LUMINÁRIA TIPO PLAFONIER BASE E-27 | un | 4 |  | 0 | 0
1.10.22 | ELE-LAM-045 | LÂMPADA FLUORESCENTE TLDRS 16/ 84 - 16 W - G13 | U | 4 |  | 0 | 0
1.10.23 | ELE-LUM-006 | LUMINÁRIA CHANFRADA PARA LÂMPADA FLUORESCENTE 1 X 16 W OU 1 X 20 W, COMPLETA | U | 4 |  | 0 | 0
1.10.24 | ELE-LUM-011 | LUMINÁRIA CHANFRADA PARA LÂMPADA FLUORESCENTE 2 X 16 W OU 2 X 20 W, COMPLETA | U | 9 |  | 0 | 0
1.10.25 | INC-LUM-005 | LUMINÁRIA DE EMERGÊNCIA AUTÔNOMA IE-16 COM LÂMPADA DE 8 W | U | 4 |  | 0 | 0
1.10.26 | ELE-CPB-010 | CONECTOR DE PRESSÃO BIMETÁLICO #10MM | U | 3 |  | 0 | 0
1.10.27 | CP001 | FORNECIMENTO E INSTALAÇÃO DE FITA DE LED (5M) 300 LED BRANCO FRIO A PROVA D`AGUA COMPLETA. | UN | 2 |  | 0 | 0
1.10.28 | CP002 | FORNECIMENTO E INSTALAÇÃO DE SPOT BRANCO EMBUTIR QUADRADO 5W LED LUZ BRANCA- LED COB, Fluxo luminoso: 320 lm, Potencia: 5W, Tensao: Bivolt, Temperatura de cor: 3000K, Vida útil: 20.000 horas, Dimensões: 8,8(D) cm x 4,4(A), Ref: LM303 LUMINATTI | UN | 3 |  | 0 | 0
1.10.29 | CP003 | FORNECIMENTO E INSTALAÇÃO DE LUMINÁRIA PAINEL PLAFON LED SE QUADRADO 20W BRANCA FRIA 22CM BIVOLT | UN | 4 |  | 0 | 0
1.10.30 | ELE-PAD-055 | PADRÃO CEMIG SUBTERRÂNEO TIPO C1 DEMANDA ATE 15 KVA, BIFÁSICO | U | 1 |  | 0 | 0
1.10.31 | ELE-CON-210 | CONJUNTO DE TAMPA COM 1 TOMADA RJ 11 OU RJ 0,5 PARA TELEFONE PARA CONDULETE 3/4" | CJ | 8 |  | 0 | 0
1.10.32 | CAB-TOM-015 | TOMADA DUPLA PARA LÓGICA RJ45, 4"X2", EMBUTIR, COMPLETA | CJ | 8 |  | 0 | 0
1.10.33 | CAB-CAB-015 | CABO UTP 4 PARES CATEGORIA 6 COM REVESTIMENTO EXTERNO NÃO PROPAGANTE A CHAMA | M | 150 |  | 0 | 0
1.10.34 | CAB-RACK-015 | GAVETA DE VENTILAÇÃO COM 4 VENTILADORES PARA RACK 19" | CJ | 1 |  | 0 | 0
1.10.35 | CAB-RACK-020 | ORGANIZADOR DE CABOS DE 1U PARA RACK 19" | CJ | 1 |  | 0 | 0
1.10.36 | ELE-CAB-155 | CABO TELEFÔNICO CI 50.10 | M | 150 |  | 0 | 0
1.11 |  | INSTALAÇÃO HIDRO-SANITÁRIA |  |  |  |  | 0
ÁGUA FRIA
1.11.1 | HID-TUB-005 | FORNECIMENTO E ASSENTAMENTO DE TUBO PVC RÍGIDO SOLDÁVEL, ÁGUA FRIA, DN 20 MM (1/2"), INCLUSIVE CONEXÕES | M | 12 |  | 0 | 0
1.11.2 | INST-AGU-010 | PONTO DE ÁGUA FRIA EMBUTIDO, INCLUINDO TUBO DE PVC RÍGIDO ROSCÁVEL E CONEXÕES | U | 17 |  | 0 | 0
1.11.3 | MET-TOR-030 | TORNEIRA METÁLICA PARA LAVATÓRIO, FECHAMENTO AUTOMÁTICO, ACABAMENTO CROMADO, COM AREJADOR, APLICAÇÃO DE MESA, INCLUSIVE ENGATE FLEXÍVEL METÁLICO, FORNECIMENTO E INSTALAÇÃO | U | 9 |  | 0 | 0
1.11.4 | LOU-CUB-005 | CUBA DE LOUÇA BRANCA DE EMBUTIR, FORMATO OVAL, INCLUSIVE VÁLVULA DE ESCOAMENTO DE METAL COM ACABAMENTO CROMADO, SIFÃO DE METAL TIPO COPO COM ACABAMENTO CROMADO, FORNECIMENTO E INSTALAÇÃO | U | 7 |  | 0 | 0
1.11.5 | LOU-BOJ-010 | CUBA EM AÇO INOXIDÁVEL DE EMBUTIR, AISI 304, APLICAÇÃO PARA PIA (560X330X115MM), NÚMERO 2, ASSENTAMENTO EM BANCADA, INCLUSIVE VÁLVULA DE ESCOAMENTO DE METAL COM ACABAMENTO CROMADO, SIFÃO DE METAL TIPO COPO COM ACABAMENTO CROMADO, FORNECIMENTO E INSTALAÇÃO | U | 2 |  | 0 | 0
1.11.6 | MET-TOR-020 | TORNEIRA METÁLICA PARA PIA, BICA MÓVEL, ACABAMENTO CROMADO, COM AREJADOR, APLICAÇÃO DE PAREDE, INCLUSIVE FORNECIMENTO E INSTALAÇÃO | U | 2 |  | 0 | 0
1.11.7 | MET-DUC-005 | DUCHA HIGIÊNICA COM REGISTRO PARA CONTROLE DE FLUXO DE ÁGUA 1/2" | U | 2 |  | 0 | 0
1.11.8 | MET-CHU-005 | BRAÇO PARA CHUVEIRO 510-C 1/2" X 40 CM | U | 1 |  | 0 | 0
1.11.9 | MET-CHU-025 | CHUVEIRO-ELÉTRICO CROMADO 1/2" | U | 1 |  | 0 | 0
1.11.10 | LOU-VAS-035 | BACIA SANITÁRIA (VASO) DE LOUÇA CONVENCIONAL, ACESSÍVEL (PCR/PMR), COR BRANCA, COM INSTALAÇÃO DE SÓCULO NA BASE DA BACIA ACOMPANHANDO A PROJEÇÃO DA BASE, NÃO ULTRAPASSANDO ALTURA DE 5CM, ALTURA MÁXIMA DE 46CM (BACIA+ASSENTO), INCLUSIVE ACESSÓRIOS DE FIXAÇÃO/VEDAÇÃO, VÁLVULA DE DESCARGA METÁLICA COM ACIONAMENTO DUPLO, TUBO DE LIGAÇÃO DE LATÃO COM CANOPLA, FORNECIMENTO, INSTALAÇÃO E REJUNTAMENTO | U | 2 |  | 0 | 0
1.11.11 | LOU-VAS-020 | BACIA SANITÁRIA (VASO) DE LOUÇA CONVENCIONAL, COR BRANCA, INCLUSIVE ACESSÓRIOS DE FIXAÇÃO/VEDAÇÃO, VÁLVULA DE DESCARGA METÁLICA COM ACIONAMENTO DUPLO, TUBO DE LIGAÇÃO DE LATÃO COM CANOPLA, FORNECIMENTO, INSTALAÇÃO E REJUNTAMENTO | U | 1 |  | 0 | 0
1.11.12 | LOU-LAV-015 | LAVATÓRIO DE LOUÇA BRANCA SEM COLUNA, TAMANHO MÉDIO, INCLUSIVE ACESSÓRIOS DE FIXAÇÃO, VÁLVULA DE ESCOAMENTO DE METAL COM ACABAMENTO CROMADO, SIFÃO DE METAL TIPO COPO COM ACABAMENTO CROMADO, FORNECIMENTO, INSTALAÇÃO E REJUNTAMENTO, EXCLUSIVE TORNEIRA E ENGATE FLEXÍVEL | U | 2 |  | 0 | 0
1.11.13 | HID-DAG-015 | CAIXA DÁGUA DE POLIETILENO COM TAMPA 1000 L | U | 2 |  | 0 | 0
1.11.14 | MET-BOI-010 | TORNEIRA DE BÓIA, D = 15 MM (1/2") | U | 2 |  | 0 | 0
1.11.15 | HID-REG-105 | REGISTRO DE ESFERA EM PVC SOLDÁVEL, Ø 32 MM | U | 2 |  | 0 | 0
1.11.16 | HID-REG-100 | REGISTRO DE ESFERA EM PVC SOLDÁVEL, Ø 25 MM | U | 1 |  | 0 | 0
1.11.17 | HID-REG-075 | REGISTRO DE GAVETA COM CANOPLA D = 20 MM (3/4") - PADRÃO MÉDIO | U | 13 |  | 0 | 0
ESGOTO
1.11.18 | HID-SIF-005 | CAIXA SIFONADA EM PVC COM GRELHA QUADRADA150 X 150 X 50 MM | U | 5 |  | 0 | 0
1.11.19 | HID-GOR-030 | CAIXA DE GORDURA PRÉ-FABRICADA SIMPLES VOL. 31 LITROS | U | 2 |  | 0 | 0
1.11.20 | HID-RAL-005 | RALO SIFONADO PVC CÔNICO ALTURA REGULÁVEL 100 X 40 MM COM GRELHA METÁLICA | U | 4 |  | 0 | 0
1.11.21 | HID-INS-005 | CAIXA DE INSPEÇÃO DE POLIETILENO , Ø 100 MM | U | 8 |  | 0 | 0
1.11.22 | HID-SIF-006 | CAIXA SIFONADA EM PVC COM GRELHA REDONDA 150 X 150 X 50 MM | U | 4 |  | 0 | 0
1.11.23 | HID-TUB-045 | FORNECIMENTO E ASSENTAMENTO DE TUBO PVC RÍGIDO, ESGOTO, PBV - SÉRIE NORMAL, DN 50 MM (2"), INCLUSIVE CONEXÕES | M | 6 |  | 0 | 0
1.11.24 | HID-TUB-055 | FORNECIMENTO E ASSENTAMENTO DE TUBO PVC RÍGIDO, ESGOTO, PBV - SÉRIE NORMAL, DN 100 MM (4"), INCLUSIVE CONEXÕES | M | 24 |  | 0 | 0
1.11.25 | INST-ESG-005 | PONTO DE ESGOTO, INCLUINDO TUBO DE PVC RÍGIDO SOLDÁVEL DE 40 MM E CONEXÕES (LAVATÓRIOS, MICTÓRIOS, RALOS SIFONADOS, ETC.) | U | 9 |  | 0 | 0
1.11.26 | INST-ESG-010 | PONTO DE ESGOTO, INCLUINDO TUBO DE PVC RÍGIDO SOLDÁVEL DE 50 MM E CONEXÕES (PIAS DE COZINHA, MÁQUINAS DE LAVAR, ETC.) | U | 3 |  | 0 | 0
1.11.27 | INST-ESG-015 | PONTO DE ESGOTO, INCLUINDO TUBO DE PVC RÍGIDO SOLDÁVEL DE 100 MM E CONEXÕES (VASO SANITÁRIO) | U | 3 |  | 0 | 0
1.12 |  | ACESSÓRIOS |  |  |  |  | 0
1.12.1 | ACE-BAR-005 | BARRA DE APOIO EM AÇO INOX PARA P.N.E. L = 80 CM (LAVATÓRIO) | U | 2 |  | 0 | 0
1.12.2 | ACE-BAR-015 | BARRA DE APOIO EM AÇO INOX PARA P.N.E. L = 90 CM (VASO SANITÁRIO) | U | 2 |  | 0 | 0
1.12.3 | ACE-BAR-010 | BARRA DE APOIO EM AÇO INOX PARA P.N.E. L = 100 CM (PAREDE) | U | 2 |  | 0 | 0
1.12.4 | ACE-ASS-015 | ASSENTO PARA VASO PNE (NBR 9050) | U | 2 |  | 0 | 0
1.12.5 | ACE-ASS-005 | ASSENTO BRANCO PARA VASO | U | 1 |  | 0 | 0
1.12.6 | ACE-PAP-015 | PAPELEIRA METÁLICA CROMADA, INCLUSIVE FIXAÇÃO | U | 3 |  | 0 | 0
1.12.7 | ACE-PAP-020 | DISPENSER EM PLÁSTICO PARA PAPEL TOALHA 2 OU 3 FOLHAS | U | 4 |  | 0 | 0
1.12.8 | ACE-SAB-025 | SABONETEIRA PLASTICA TIPO DISPENSER PARA SABONETE LIQUIDO COM RESERVATORIO 800 ML | U | 3 |  | 0 | 0
1.12.9 | ACE-CAB-015 | CABIDE METÁLICO SIMPLES CROMADO, INCLUSIVE FIXAÇÃO | U | 2 |  | 0 | 0
1.13 |  | REVESTIMENTOS |  |  |  |  | 0
1.13.1 | REV-EMB-005 | EMBOÇO COM ARGAMASSA, TRAÇO 1:6 (CIMENTO E AREIA), ESP. 20MM, APLICAÇÃO MANUAL, PREPARO MECÂNICO | M2 | 102.67 |  | 0 | 0
1.13.2 | REV-AZU-011 | REVESTIMENTO COM AZULEJO BRANCO (20X20CM), JUNTA A PRUMO, ASSENTAMENTO COM ARGAMASSA INDUSTRIALIZADA, INCLUSIVE REJUNTAMENTO | M2 | 102.67 |  | 0 | 0
1.13.3 | REV-CHA-005 | CHAPISCO COM ARGAMASSA, TRAÇO 1:3 (CIMENTO E AREIA), ESP. 5MM, APLICADO EM ALVENARIA/ESTRUTURA DE CONCRETO COM COLHER, PREPARO MECÂNICO | M2 | 271.33 |  | 0 | 0
1.13.4 | REV-GES-010 | REVESTIMENTO DE GESSO EM PAREDE, ESP. 5MM, APLICAÇÃO MANUAL (SARRAFAEADO) | M2 | 420.45 |  | 0 | 0
1.13.5 | REV-REB-015 | REBOCO COM ARGAMASSA, TRAÇO 1:2:8 (CIMENTO, CAL E AREIA), ESP. 20MM, APLICAÇÃO MANUAL, PREPARO MECÂNICO (INCLUSIVE CIMALHA 7CM NAS JANELAS E PORTAS DO LABORATORIO E ENTRADA PRINCIPAL) | M2 | 203.5 |  | 0 | 0
1.13.6 | FOR-GES-015 | FORRO DE GESSO EM PLACAS ACARTONADAS - FGA | M2 | 14.26 |  | 0 | 0
1.13.7 | FOR-GES-020 | COLOCAÇÃO DE MOLDURA DE GESSO | M | 6 |  | 0 | 0
1.14 |  | PISOS |  |  |  |  | 0
1.14.1 | URB-PAS-006 | PASSEIOS DE CONCRETO E = 6 CM, FCK = 10 MPA, JUNTA SECA | M2 | 52.1 |  | 0 | 0
1.14.2 | PIS-LAJ-010 | LAJE DE TRANSIÇÃO E = 6 CM, SEM JUNTA, FCK = 10 MPA (MANUAL) | M2 | 134.7 |  | 0 | 0
1.14.3 | PIS-CON-015 | CONTRAPISO DESEMPENADO COM ARGAMASSA, TRAÇO 1:3 (CIMENTO E AREIA), ESP. 30MM | M2 | 134.7 |  | 0 | 0
1.14.4 | PIS-CER-015 | REVESTIMENTO COM CERÂMICA APLICADO EM PISO, ACABAMENTO ESMALTADO, AMBIENTE EXTERNO (ANTIDERRAPANTE), PADRÃO EXTRA, DIMENSÃO DA PEÇA ATÉ 2025 CM2, PEI V, ASSENTAMENTO COM ARGAMASSA INDUSTRIALIZADA, INCLUSIVE REJUNTAMENTO | M2 | 134.7 |  | 0 | 0
1.15 |  | RODAPÉS/ SOLEIRAS/ PEITORIS |  |  |  |  | 0
1.15.1 | ROD-CER-005 | RODAPÉ COM REVESTIMENTO EM CERÂMICA ESMALTADA COMERCIAL, ALTURA 10CM, PEI IV, ASSENTAMENTO COM ARGAMASSA INDUSTRIALIZADA, INCLUSIVE REJUNTAMENTO | M | 97.86 |  | 0 | 0
1.15.2 | SOL-GRA-010 | SOLEIRA DE GRANITO CINZA ANDORINHA E = 3 CM | M2 | 2.13 |  | 0 | 0
1.15.3 | PEI-GRA-005 | PEITORIL DE GRANITO CINZA ANDORINHA E = 2 CM | M2 | 2.61 |  | 0 | 0
1.16 |  | VIDROS, ESPELHOS E ACESSÓRIOS |  |  |  |  | 0
1.16.1 | COTAÇÃO | JANELA BASCULANTE EM VIDRO TEMPERADO VERDE DE 8MM , KIT FERRAGENS CROMADA, ACABAMENTO EM PERFIL DE ALUMÍNIO NATURAL FOSCO. M 2000/800 | UND | 7 |  | 0 | 0
1.16.2 | COTAÇÃO | JANELA DE CORRER 2 FOLHAS, SENDO 1 FIXA E 1 MÓVEL EM VIDRO TEMPERADO VERDE DE 8MM, KIT EM ALUMÍNIO NATURAL FOSCO, FERRAGENS CROMADA, ROLAMENTOS, VEDA FRESA E VEDAÇÃO DE SILICONE. M1200/1200 | UND | 2 |  | 0 | 0
1.16.3 | COTAÇÃO | PORTA DE CORRER 4 FOLHAS, SENDO 2 FIXAS E 2 MÓVEIS C/ FIXO PARTE SUPERIOR EM VIDRO TEMPERADO VERDE 10MM, KIT EM ALUMÍNIO NATURAL FOSCO, FERRAGENS CROMADA, PUXADOR TUBULAR INOX 450TX300F. M 4600X300 | UND | 1 |  | 0 | 0
1.16.4 | COTAÇÃO | JANELA BASCULANTE EM VIDRO TEMPERADO VERDE DE 8MM , KIT FERRAGENS CROMADA, ACABAMENTO EM PERFIL DE ALUMÍNIO NATURAL FOSCO. M 1000/500 | UND | 3 |  | 0 | 0
1.16.5 | REV-CAN-010 | CANTONEIRA DE ALUMÍNIO PARA ACABAMENTO DE QUINAS | M | 10 |  | 0 | 0
1.17 |  | PINTURA |  |  |  |  | 0
1.17.1 | PIN-SEL-005 | PREPARAÇÃO PARA EMASSAMENTO OU PINTURA (LÁTEX/ACRÍLICA) EM PAREDE, INCLUSIVE UMA (1) DEMÃO DE SELADOR ACRÍLICO | M2 | 196.18 |  | 0 | 0
1.17.2 | PIN-LAT-005 | PINTURA LÁTEX (PVA) EM PAREDE, DUAS (2) DEMÃOS, EXCLUSIVE SELADOR ACRÍLICO E MASSA ACRÍLICA/CORRIDA (PVA) | M2 | 616.63 |  | 0 | 0
1.17.3 | PIN-TEX-010 | PINTURA COM TEXTURA ACRÍLICA COM DESEMPENADEIRA DE AÇO, INCLUSIVE UMA (1) DEMÃO DE SELADOR ACRÍLICO | M2 | 11.43 |  | 0 | 0
1.17.4 | PIN-ESM-015 | PINTURA ESMALTE EM ESQUADRIA DE MADEIRA, DUAS (2) DEMÃOS, INCLUSIVE UMA (1) DEMÃO DE FUNDO NIVELADOR, EXCLUSIVE MASSA A ÓLEO | M2 | 101.76 |  | 0 | 0
1.18 |  | DIVERSOS |  |  |  |  | 0
1.18.1 | MERCADO | FORNECIMENTO E ASSENTAMENTO DE LETREIRO EM ALTO RELEVO DE 30MM EM AÇO INÓX ESCOVADO : LETRAS H=25CM | GB | 1 |  | 0 | 0
1.18.2 | BAN-GRA-005 | BANCADA EM GRANITO CINZA ANDORINHA E = 3 CM, APOIADA EM CONSOLE DE METALON 20 X 30 MM (CONSULTÓRIOS - 6un 0,60x0,50m) | M2 | 1.8 |  | 0 | 0
1.18.3 | LOU-CUB-005 | CUBA DE LOUÇA BRANCA DE EMBUTIR, FORMATO OVAL, INCLUSIVE VÁLVULA DE ESCOAMENTO DE METAL COM ACABAMENTO CROMADO, SIFÃO DE METAL TIPO COPO COM ACABAMENTO CROMADO, FORNECIMENTO E INSTALAÇÃO (CIRCULAÇÃO E SALAS DE ATENDIMENTO) | U | 7 |  | 0 | 0
1.18.4 | BAN-ROD-010 | RODABANCADA EM GRANITO CINZA ANDORINHA H = 10 CM, E = 2 CM (CONSULTÓRIOS) | M | 6.6 |  | 0 | 0
1.18.5 | BAN-GRA-005 | BANCADA EM GRANITO CINZA ANDORINHA E = 3 CM, APOIADA EM CONSOLE DE METALON 20 X 30 MM (LABORATÓRIO) | M2 | 1.5 |  | 0 | 0
1.18.6 | BAN-ROD-010 | RODABANCADA EM GRANITO CINZA ANDORINHA H = 10 CM, E = 2 CM (LABORATÓRIO) | M | 3.7 |  | 0 | 0
1.18.7 | BAN-GRA-005 | BANCADA EM GRANITO CINZA ANDORINHA E = 3 CM, APOIADA EM CONSOLE DE METALON 20 X 30 MM (CIRCULAÇÃO) | M2 | 0.425 |  | 0 | 0
1.18.8 | BAN-ROD-010 | RODABANCADA EM GRANITO CINZA ANDORINHA H = 10 CM, E = 2 CM (CIRCULAÇÃO) | M | 1.35 |  | 0 | 0
1.18.9 | BAN-GRA-005 | BANCADA EM GRANITO CINZA ANDORINHA E = 3 CM, APOIADA EM CONSOLE DE METALON 20 X 30 MM (COZINHA) | M2 | 0.75 |  | 0 | 0
1.18.10 | LOU-BOJ-010 | CUBA EM AÇO INOXIDÁVEL DE EMBUTIR, AISI 304, APLICAÇÃO PARA PIA (560X330X115MM), NÚMERO 2, ASSENTAMENTO EM BANCADA, INCLUSIVE VÁLVULA DE ESCOAMENTO DE METAL COM ACABAMENTO CROMADO, SIFÃO DE METAL TIPO COPO COM ACABAMENTO CROMADO, FORNECIMENTO E INSTALAÇÃO (LABORATORIO E COZINHA) | U | 2 |  | 0 | 0
1.18.11 | BAN-ROD-010 | RODABANCADA EM GRANITO CINZA ANDORINHA H = 10 CM, E = 2 CM (COZINHA) | M | 1.25 |  | 0 | 0
1.18.12 | BAN-GRA-010 | BANCADA EM GRANITO CINZA ANDORINHA E = 3 CM, APOIADA EM ALVENARIA (RECEPÇÃO) | M2 | 1.3 |  | 0 | 0
1.18.13 | BAN-GRA-005 | BANCADA EM GRANITO CINZA ANDORINHA E = 3 CM, APOIADA EM CONSOLE DE METALON 20 X 30 MM (RECEPÇÃO) | M2 | 0.725 |  | 0 | 0
1.19 |  | PREVENÇÃO E COMBATE A INCENDIO |  |  |  |  | 0
1.19.1 | INC-EXT-016 | EXTINTOR DE INCÊNDIO TIPO PÓ QUÍMICO 2-A:20-B:C, CAPACIDADE 6 KG | U | 4 |  | 0 | 0
1.19.2 | INC-EXT-020 | BASE DECORATIVA PARA EXTINTORES | U | 4 |  | 0 | 0
1.19.3 | INC-PLA-015 | PLACA FOTOLUMINESCENTE "S1" OU "S2"- 380 X 190 MM (SAÍDA - DIREITA) | U | 3 |  | 0 | 0
1.20 |  | PAISAGISMO |  |  |  |  | 0
1.20.1 | PAI-GRA-015 | PLANTIO DE GRAMA ESMERALDA EM PLACAS, INCLUSIVE TERRA VEGETAL E CONSERVAÇÃO POR 30 DIAS | M2 | 5 |  | 0 | 0
1.21 |  | LIMPEZA GERAL |  |  |  |  | 0
1.21.1 | LIM-GER-005 | LIMPEZA GERAL DE OBRA | M2 | 134.7 |  | 0 | 0
SUB- TOTAL AMPLIAÇÃO | [6 empty] | 0
2 |  | MOBILIZAÇÃO E DESMOBILIZAÇÃO DA OBRA |  |  |  |  | 0
2.1 |  | MOBILIZAÇÃO E DESMOBILIZAÇÃO DA OBRA | GB | 1 |  | 0 | 0
TOTAL GERAL DA OBRA | [6 empty] | 0

## CRONOGRAMA
CRONOGRAMA FÍSICO-FINANCEIRO
EMPRESA |  |  | VALOR : | [5 empty] | 0
OBRA: CONSTRUÇÃO DO CENTRO DE REABILITAÇÃO |  |  | REGIÃO/MÊS DE REFERÊNCIA: Central - JAN/2019 (SETOP)
ITEM | CÓDIGO | ETAPAS/DESCRIÇÃO | FÍSICO/ FINANCEIRO | TOTAL ETAPAS | MÊS 1 | MÊS 2 | MÊS 3 | MÊS 4 | MÊS 5 | MÊS 6
1 |  | CONSTRUÇÃO DO CENTRO DE REABILITAÇÃO
1.1 |  | SERVIÇO PRELIMINARES | Físico % | #DIV/0! | MÊS 1: 100% | 100%
|  |  | Financeiro | 0 | 0 | 0 | 0 | 0 | 0 | 0
1.2 |  | TERRAPLANAGEM / TRABALHOS EM TERRA | Físico % | #DIV/0! | MÊS 1: 100% | 100%
|  |  | Financeiro | 0 | 0 | 0 | 0 | 0 | 0 | 0
1.3 |  | INFRA ESTRUTURA | Físico % | #DIV/0! | MÊS 1: 100% | 100%
|  |  | Financeiro | 0 | 0 | 0 | 0 | 0 | 0 | 0
1.4 |  | SUPRA ESTRUTURA | Físico % | #DIV/0! | MÊS 1: 20%; MÊS 2: 80% | 100%
|  |  | Financeiro | 0 | 0 | 0 | 0 | 0 | 0 | 0
1.5 |  | ALVENARIAS E DIVISÕES | Físico % | #DIV/0! | MÊS 1: 20%; MÊS 2: 80% | 100%
|  |  | Financeiro | 0 | 0 | 0 | 0 | 0 | 0 | 0
1.6 |  | CINTAMENTO E VERGAS | Físico % | #DIV/0! | MÊS 2: 100% | 100%
|  |  | Financeiro | 0 | 0 | 0 | 0 | 0 | 0 | 0
1.7 |  | COBERTURAS | Físico % | #DIV/0! | MÊS 3: 50%; MÊS 4: 50% | 100%
|  |  | Financeiro | 0 | 0 | 0 | 0 | 0 | 0 | 0
1.8 |  | ESQUADRIAS | Físico % | #DIV/0! | MÊS 4: 50%; MÊS 5: 50% | 100%
|  |  | Financeiro | 0 | 0 | 0 | 0 | 0 | 0 | 0
1.9 |  | ÁGUAS PLUVIAIS | Físico % | #DIV/0! | MÊS 5: 100% | 100%
|  |  | Financeiro | 0 | 0 | 0 | 0 | 0 | 0 | 0
1.10 |  | INSTALAÇÕES ELÉTRICAS, TELEFÔNICAS | Físico % | #DIV/0! |  |  | 10% | 10% | 50% | 30% | 100%
|  |  | Financeiro | 0 | 0 | 0 | 0 | 0 | 0 | 0
1.11 |  | INSTALAÇÃO HIDRO-SANITÁRIA | Físico % | #DIV/0! |  |  | 10% | 10% | 50% | 30% | 100%
|  |  | Financeiro | 0 | 0 | 0 | 0 | 0 | 0 | 0
1.12 |  | ACESSÓRIOS | Físico % | #DIV/0! | MÊS 6: 100% | 100%
|  |  | Financeiro | 0 | 0 | 0 | 0 | 0 | 0 | 0
1.13 |  | REVESTIMENTOS | Físico % | #DIV/0! | MÊS 4: 30%; MÊS 5: 60%; MÊS 6: 10% | 100%
|  |  | Financeiro | 0 | 0 | 0 | 0 | 0 | 0 | 0
1.14 |  | PISOS | Físico % | #DIV/0! | MÊS 3: 30%; MÊS 4: 50%; MÊS 5: 20% | 100%
|  |  | Financeiro | 0 | 0 | 0 | 0 | 0 | 0 | 0
1.15 |  | RODAPÉS/ SOLEIRAS/ PEITORIS | Físico % | #DIV/0! | MÊS 5: 100% | 100%
|  |  | Financeiro | 0 | 0 | 0 | 0 | 0 | 0 | 0
1.16 |  | VIDROS, ESPELHOS E ACESSÓRIOS | Físico % | #DIV/0! | MÊS 6: 100% | 100%
|  |  | Financeiro | 0 | 0 | 0 | 0 | 0 | 0 | 0
1.17 |  | PINTURA | Físico % | #DIV/0! | MÊS 6: 100% | 100%
|  |  | Financeiro | 0 | 0 | 0 | 0 | 0 | 0 | 0
1.18 |  | DIVERSOS | Físico % | #DIV/0! |  |  | 50% | 20% | 20% | 10% | 100%
|  |  | Financeiro | 0 | 0 | 0 | 0 | 0 | 0 | 0
1.19 |  | PREVENÇÃO E COMBATE A INCENDIO | Físico % | #DIV/0! | MÊS 6: 100% | 100%
|  |  | Financeiro | 0 | 0 | 0 | 0 | 0 | 0 | 0
1.20 |  | PAISAGISMO | Físico % | #DIV/0! | MÊS 6: 100% | 100%
|  |  | Financeiro | 0 | 0 | 0 | 0 | 0 | 0 | 0
1.21 |  | LIMPEZA GERAL | Físico % | #DIV/0! | MÊS 6: 100% | 100%
|  |  | Financeiro | 0 | 0 | 0 | 0 | 0 | 0 | 0
2 |  | MOBILIZAÇÃO E DESMOBILIZAÇÃO DA OBRA | Físico % | #DIV/0! | MÊS 6: 100% | 100%
|  |  | Financeiro | 0 | 0 | 0 | 0 | 0 | 0 | 0
TOTAL |  |  | Físico % | #DIV/0! | #DIV/0! | #DIV/0! | #DIV/0! | #DIV/0! | #DIV/0! | #DIV/0!
|  |  | Financeiro | 0 | 0 | 0 | 0 | 0 | 0 | 0