## PLANILHA
PROJETA CONSULTORIA E SERVIÇOS LTDA
PLANILHA ORÇAMENTÁRIA | [5 empty] | REV: 000 | DATA: 28/11/2018
Obra: | EXTENSÃO E MODIFICAÇÃO DE RDU ENVOLVENDO INSTALAÇÃO DE ILUMINAÇÃO PÚBLICA |  |  |  |  | Referência: | CEMIG
[6 empty] | Data base: | REF: SINAPI - 10/2018
Município: | PASSABÉM - MG |  |  |  |  | BDI: | 24,33% - Desonerado 18,45% - Desonerado
PLANILHA ORÇAMENTÁRIA
ITEM | TABELA | CÓDIGO | DESCRIÇÃO DOS SERVIÇOS | UNID. | QUANTIDADE | PREÇOS |  |  |  | 18.45%
[6 empty] | UNITÁRIOS | TOTAIS |  | ORIGINAL | BDI | VALOR COM BDI
1 |  |  | LISTA DE MATERIAIS | [6 empty] | 24.33%
1.1 | CEMIG | 237222 | AFASTADOR ARMAÇÃO SECUNDARIA 500MM | PC | 2 | 136.21 | 272.42 |  | 115 | 21.21 | 136.21
1.2 | CEMIG | 230102 | ALÇA PARA ESTRIBO ABERTA | PC | 13 | 7.42 | 96.46 |  | 6.27 | 1.15 | 7.42
1.3 | CEMIG | 237677 | ALÇA PRÉ-FORMADA ESTAI CABO AÇO 9,5MM | PC | 12 | 11.05 | 132.6 |  | 9.33 | 1.72 | 11.05
1.4 | CEMIG | 237230 | ARMAÇÃO SECUNDÁRIO 1 ESTRIBO | PC | 1 | 11.48 | 11.48 |  | 9.7 | 1.78 | 11.48
1.5 | CEMIG | 237248 | ARMAÇÃO SECUNDÁRIO 2 ESTRIBOS | PC | 1 | 24.7 | 24.7 |  | 20.86 | 3.84 | 24.7
1.6 | CEMIG | 327692 | BRAÇADEIRA PLÁSTICA CABO MULTIPLEXADO | PC | 33 | 0.81 | 26.73 |  | 0.69 | 0.12 | 0.81
1.7 | CEMIG | 328138 | BRAÇO ANTI-BALANÇO 15KV | PC | 2 | 16.36 | 32.72 |  | 13.82 | 2.54 | 16.36
1.8 | CEMIG | 211789 | BRAÇO SUPORTE C | PC | 1 | 104.72 | 104.72 |  | 88.41 | 16.31 | 104.72
1.9 | CEMIG | 231712 | BRAÇO SUPORTE COM GRAMPO DE SUSPENSÃO ITEM 2 | CJ | 9 | 38.79 | 349.11 |  | 32.75 | 6.04 | 38.79
1.10 | CEMIG | 211771 | BRAÇO SUPORTE L | PC | 6 | 80.9 | 485.4 |  | 68.3 | 12.6 | 80.9
1.11 | CEMIG | 357255 | BRAÇO TIPO J PARA RDP | PC | 1 | 308.91 | 308.91 |  | 260.8 | 48.11 | 308.91
1.12 | CEMIG | 225623 | CABO AL 1X 16MM2 1KV | M | 4 | 2.04 | 8.16 |  | 1.73 | 0.31 | 2.04
1.13 | CEMIG | 231548 | CABO AL 1X 50MM2 15KV PROTEGIDO | M | 362 | 5.68 | 2056.16 |  | 4.8 | 0.88 | 5.68
1.14 | CEMIG | 225656 | CABO AL 1X 70MM2 1KV | M | 9 | 7.81 | 70.29 |  | 6.6 | 1.21 | 7.81
1.15 | CEMIG | 2964 | CABO DE AÇO HÁS 3/8P (9,5MM) 7FIOS | M | 388 | 5.51 | 2137.88 |  | 4.66 | 0.85 | 5.51
1.16 | CEMIG | 2931 | CABO DE AÇO SM 1/4P (6,4MM) 7 FIOS | M | 183 | 2.47 | 452.01 |  | 2.09 | 0.38 | 2.47
1.17 | CEMIG | 226373 | CABO QUADRIPLEX CA 3X1X70+70 1KV | M | 26 | 20.12 | 523.12 |  | 16.99 | 3.13 | 20.12
1.18 | CEMIG | 231589 | CABO TRIPLEX CA 2X1X70+70 1KV | M | 422 | 17.23 | 7271.06 |  | 14.55 | 2.68 | 17.23
1.19 | CEMIG | 231878 | CARTUCHO VERMELHO DE EXTRAVÃO DE CONETOR DE CUNHA | PC | 2 | 7.53 | 15.06 |  | 6.36 | 1.17 | 7.53
1.20 | CEMIG | 270439 | CHAVE FUSÍVEL 15KV COM PORTA FUSÍVEL 100A 7,1KA | PC | 3 | 246.37 | 739.11 |  | 208 | 38.37 | 246.37
1.21 | CEMIG | 236836 | CINTA DE AÇO D 170MM | PC | 10 | 17.29 | 172.9 |  | 14.6 | 2.69 | 17.29
1.22 | CEMIG | 236844 | CINTA DE AÇO D 180MM | PC | 7 | 17.17 | 120.19 |  | 14.5 | 2.67 | 17.17
1.23 | CEMIG | 236851 | CINTA DE AÇO D 190MM | PC | 2 | 18.31 | 36.62 |  | 15.46 | 2.85 | 18.31
1.24 | CEMIG | 236877 | CINTA DE AÇO D 210MM | PC | 18 | 18.45 | 332.1 |  | 15.58 | 2.87 | 18.45
1.25 | CEMIG | 236885 | CINTA DE AÇO D 220MM | PC | 15 | 20.31 | 304.65 |  | 17.15 | 3.16 | 20.31
1.26 | CEMIG | 236893 | CINTA DE AÇO D 230MM | PC | 17 | 19.47 | 330.99 |  | 16.44 | 3.03 | 19.47
1.27 | CEMIG | 236901 | CINTA DE AÇO D 240MM | PC | 4 | 21.92 | 87.68 |  | 18.51 | 3.41 | 21.92
1.28 | CEMIG | 236919 | CINTA DE AÇO D 250MM | PC | 3 | 22.52 | 67.56 |  | 19.02 | 3.5 | 22.52
1.29 | CEMIG | 236943 | CINTA DE AÇO D 280MM | PC | 1 | 25.31 | 25.31 |  | 21.37 | 3.94 | 25.31
1.30 | CEMIG | 236950 | CINTA DE AÇO D 290MM | PC | 3 | 25.39 | 76.17 |  | 21.44 | 3.95 | 25.39
1.31 | CEMIG | 236968 | CINTA DE AÇO D 300MM | PC | 1 | 26.16 | 26.16 |  | 22.09 | 4.07 | 26.16
1.32 | CEMIG | 236976 | CINTA DE AÇO D 310MM | PC | 1 | 27.03 | 27.03 |  | 22.82 | 4.21 | 27.03
1.33 | CEMIG | 236869 | CINTA DE AÇO. D 200MM | PC | 6 | 19.07 | 114.42 |  | 16.1 | 2.97 | 19.07
1.34 | CEMIG | 364562 | COBERTURA PROTETORA MT P/ CONETOR RDP 15 E 25KV | PC | 1 | 24.47 | 24.47 |  | 20.66 | 3.81 | 24.47
1.35 | CEMIG | 375058 | COBERTURA PROTETORA P/ BCH BT TRANSFORMADOR ITEM 1 | PC | 4 | 7.41 | 29.64 |  | 6.26 | 1.15 | 7.41
1.36 | CEMIG | 39586 | COBERTURA PROTETORA PARA BUCHA DE EQUIPAMENTO | PC | 2 | 11.06 | 22.12 |  | 9.34 | 1.72 | 11.06
1.37 | CEMIG | 378809 | CONECTOR TERMINAL P/ BUCHA,50 MM2,RETO,COMPRESSAO | PC | 3 | 12.23 | 36.69 |  | 10.33 | 1.9 | 12.23
1.38 | CEMIG | 231795 | CONETOR CUNHA AL 50MM2 COM ESTRIBO | PC | 3 | 11.09 | 33.27 |  | 9.37 | 1.72 | 11.09
1.39 | CEMIG | 227850 | CONETOR CUNHA CU ITEM 1 | PC | 16 | 3.82 | 61.12 |  | 3.23 | 0.59 | 3.82
1.40 | CEMIG | 231696 | CONETOR CUNHA CU ITEM 6 | PC | 1 | 4.24 | 4.24 |  | 3.58 | 0.66 | 4.24
1.41 | CEMIG | 231688 | CONETOR CUNHA CU ITEM 7 | PC | 6 | 4.18 | 25.08 |  | 3.53 | 0.65 | 4.18
1.42 | CEMIG | 327726 | CONETOR DE Perfuração 10-70MM2/6-35MM2 | PC | 15 | 7.59 | 113.85 |  | 6.41 | 1.18 | 7.59
1.43 | CEMIG | 327767 | CONETOR DE Perfuração 70-240MM2/70-120MM2 | PC | 4 | 20.93 | 83.72 |  | 17.67 | 3.26 | 20.93
1.44 | CEMIG | 227769 | CONETOR FORMATO H ITEM 1 CAA 13-34MM2/ 13-34MM2 | PC | 10 | 2.08 | 20.8 |  | 1.76 | 0.32 | 2.08
1.45 | CEMIG | 227777 | CONETOR FORMATO H ITEM 2 CAA 27-54MM2 / 13-34MM2 | PC | 16 | 2.72 | 43.52 |  | 2.3 | 0.42 | 2.72
1.46 | CEMIG | 227785 | CONETOR FORMATO H ITEM 3 CAA 42-67MM2 / 42-67MM2 | PC | 5 | 4.25 | 21.25 |  | 3.59 | 0.66 | 4.25
1.47 | CEMIG | 377357 | CONETOR TERMINAL ATERRAMENTO TEMPORÁRIO DE CHAVE | PC | 2 | 1.27 | 2.54 |  | 1.08 | 0.19 | 1.27
1.48 | CEMIG | 227066 | CONETOR TERMINAL COMP CA/CAA 54MM2 / 70MM2 COMPACT | PC | 6 | 1.67 | 10.02 |  | 1.41 | 0.26 | 1.67
1.49 | CEMIG | 338731 | CONETOR TERMINAL COMPRESSÃO 16MM2 | PC | 4 | 1.27 | 5.08 |  | 1.08 | 0.19 | 1.27
1.50 | CEMIG | 231886 | CONETOR TERMINAL COMPRESSÃO 1F 50MM2 | PC | 7 | 1.67 | 11.69 |  | 1.41 | 0.26 | 1.67
1.51 | CEMIG | 227389 | CONETOR TERMINAL COMPRESSÃO 1F AÇO 6,4MM / 21MM2 | PC | 22 | 2.04 | 44.88 |  | 1.73 | 0.31 | 2.04
1.52 | CEMIG | 271353 | ELO FUSÍVEL BOTÃO 500MM 3H | PC | 2 | 5.04 | 10.08 |  | 4.26 | 0.78 | 5.04
1.53 | CEMIG | 338079 | ESPAÇADOR MONOFÁSICO 2A 50-150MM2 | CJ | 25 | 19.47 | 486.75 |  | 16.44 | 3.03 | 19.47
1.54 | CEMIG | 328120 | ESTRIBO PARA BRAÇO TIPO L PARA RDAP | PC | 2 | 10.34 | 20.68 |  | 8.73 | 1.61 | 10.34
1.55 | CEMIG | 234492 | FIO AL 5,1MM PARA AMARRAÇÃO RDP | M | 46 | 3.02 | 138.92 |  | 2.55 | 0.47 | 3.02
1.56 | CEMIG | 357342 | FIO PARA AMARRAÇÃO ALUMÍNIO RECOZIDO 5,2MM (4AWG) | KG | 1 | 24.98 | 24.98 |  | 21.09 | 3.89 | 24.98
1.57 | CEMIG | 222539 | HASTE ATERRAMENTO 2400MM | PC | 15 | 45.01 | 675.15 |  | 38 | 7.01 | 45.01
1.58 | CEMIG | 219659 | ISOLADOR DE ANCORAGEM POLIMÉRICO 15KV ITEM 1 | PC | 6 | 51.38 | 308.28 |  | 43.38 | 8 | 51.38
1.59 | CEMIG | 219642 | ISOLADOR DE PINO POLIMÉRICO 15 KV | PC | 5 | 16.28 | 81.4 |  | 13.75 | 2.53 | 16.28
1.60 | CEMIG | 226506 | LUVA EMENDA COMPRESSÃO CAL 70MM2 | PC | 1 | 12.01 | 12.01 |  | 10.14 | 1.87 | 12.01
1.61 | CEMIG | 231191 | LUVA EMENDA COMPRESSÃO CAL/CA 35MM2 | PC | 3 | 4.06 | 12.18 |  | 3.43 | 0.63 | 4.06
1.62 | CEMIG | 237271 | MANILHA SAPATILHA CLASSE 50KN | PC | 6 | 14.15 | 84.9 |  | 11.95 | 2.2 | 14.15
1.63 | CEMIG | 374393 | MANTA AUTOADESIVA PARA EMENDA CABO 15KV RDP | PC | 3 | 80.85 | 242.55 |  | 68.26 | 12.59 | 80.85
1.64 | CEMIG | 237289 | OLHAL PARA PARAFUSO 50KN | PC | 34 | 20.68 | 703.12 |  | 17.46 | 3.22 | 20.68
1.65 | CEMIG | 66878 | PARAFUSO Cabeça ABAULADA M16X 45MM | PC | 67 | 2.08 | 139.36 |  | 1.76 | 0.32 | 2.08
1.66 | CEMIG | 66886 | PARAFUSO Cabeça ABAULADA M16X 70MM | PC | 175 | 2.46 | 430.5 |  | 2.08 | 0.38 | 2.46
1.67 | CEMIG | 75036 | PARAFUSO Cabeça SEXTAVADA M12X 40MM | PC | 12 | 12.44 | 149.28 |  | 10.51 | 1.93 | 12.44
1.68 | CEMIG | 289058 | PARA-RAIOS 12KV 10KA ZNO | PC | 3 | 169.73 | 509.19 |  | 143.3 | 26.43 | 169.73
1.69 | CEMIG | 293357 | PARA-RAIOS REDE SECUNDARIA ISOLADA 280V 10KA | PC | 4 | 57.74 | 230.96 |  | 48.75 | 8.99 | 57.74
1.70 | CEMIG | 236265 | PINO PARA ISOLADOR POLIMÉRICO - BRAÇO TIPO C | PC | 5 | 17.81 | 89.05 |  | 15.04 | 2.77 | 17.81
1.71 | CEMIG | 207415 | POSTE CONCRETO CIRCULAR 11M 300DAN | PC | 9 | 903.56 | 8132.04 | FRETE | 762.82 | 140.74 | 903.56
1.72 | CEMIG | 207449 | POSTE CONCRETO CIRCULAR 11M 600DAN | PC | 1 | 1087.65 | 1087.65 | FRETE | 918.24 | 169.41 | 1087.65
1.73 | CEMIG | 207522 | POSTE CONCRETO CIRCULAR 12M 300DAN | PC | 1 | 960.84 | 960.84 | FRETE | 811.18 | 149.66 | 960.84
1.74 | CEMIG | 207514 | POSTE CONCRETO CIRCULAR 12M1000DAN | PC | 1 | 1880.18 | 1880.18 | FRETE | 1587.32 | 292.86 | 1880.18
1.75 | CEMIG | 237768 | SAPATILHA | PC | 18 | 2.66 | 47.88 |  | 2.25 | 0.41 | 2.66
1.76 | CEMIG | 78972 | SECCIONADOR PRÉ-FORMADO CERCA ARAME FARPADO | CJ | 30 | 3.48 | 104.4 |  | 2.94 | 0.54 | 3.48
1.77 | CEMIG | 237776 | SUPORTE L DE TOPO DE POSTE ITEM 1 | PC | 2 | 44.67 | 89.34 |  | 37.72 | 6.95 | 44.67
1.78 | CEMIG | 231555 | SUPORTE Z PARA CHAVE FUSÍVEL | PC | 1 | 15.59 | 15.59 |  | 13.17 | 2.42 | 15.59
1.79 | CEMIG | 245787 | TRANSFORMADOR MONOFÁSICO 15KV 15KVA | PC | 2 | 5804.05 | 11608.1 | FRETE | 4900 | 904.05 | 5804.05
1.80 | CEMIG | 231431 | TUBO TERMO CONTRÁTIL CABO 35MM21KV | PC | 3 | 22.32 | 66.96 |  | 18.85 | 3.47 | 22.32
1.81 | CEMIG | 258921 | BRAÇO PARA IP TIPO MÉDIO | PC | 11 | 155.16 | 1706.76 |  | 131 | 24.16 | 155.16
1.82 | CEMIG | 225615 | CABO CU 1X 1,5MM2 1KV XLPE | M | 88 | 1.16 | 102.08 |  | 0.98 | 0.18 | 1.16
1.83 | CEMIG | 231175 | CONETOR PARA ATERRAMENTO DE FERRAGENS DE IP | PC | 22 | 1.43 | 31.46 |  | 1.21 | 0.22 | 1.43
1.84 | CEMIG | 376238 | LÂMPADA VAPOR DE SÓDIO 100W AP E-40 TUBULAR | PC | 11 | 23.87 | 262.57 |  | 20.16 | 3.71 | 23.87
1.85 | CEMIG | 376109 | LUMINÁRIA COM EQUIPAMENTO VS 100W VIDRO PLANO | PC | 11 | 235.71 | 2592.81 |  | 199 | 36.71 | 235.71
1.86 | CEMIG | 327361 | RELE FOTOELÉTRICO ELETRÔNICO 105-305V | PC | 11 | 19.37 | 213.07 |  | 16.36 | 3.01 | 19.37
1.87 | CEMIG | 228981 | ALÇA PRÉ-FORMADA NEUTRO CA/CAL 16MM2 | PC | 3 | 1.46 | 4.38 |  | 1.24 | 0.22 | 1.46
1.88 | CEMIG | 352237 | IDENTIFICADOR DE FASE A PARA RDI BT | PC | 2 | 0.85 | 1.7 |  | 0.72 | 0.13 | 0.85
1.89 | CEMIG | 352242 | IDENTIFICADOR DE FASE B PARA RDI BT | PC | 2 | 0.85 | 1.7 |  | 0.72 | 0.13 | 0.85
1.90 | CEMIG | 352260 | IDENTIFICADOR DE FASE C PARA RDI BT | PC | 1 | 0.85 | 0.85 |  | 0.72 | 0.13 | 0.85
|  |  | SUBTOTAL 1.0 |  |  |  | 50693.56 |  |  | 0 | 0
[10 empty] | 0 | 0
2 |  |  | MÃO DE OBRA | [6 empty] | 0 | 0
2.1.1 | CEMIG | MOCAPI | MÃO-DE-OBRA CONSTRUÇÃO RDA POSTE INSTALAR | USRDA | 12 | 1456.35 | 17476.2 | VERIFICAR | 1171.36 | 284.99 | 1456.35
2.1.2 | CEMIG | MOCAPR | MÃO-DE-OBRA CONSTRUÇÃO RDA POSTE RETIRAR | USRDA | 2.1 | 1019.442 | 2140.82 |  | 819.952 | 199.49 | 1019.442
2.1.3 | CEMIG | MOCAPRM | MÃO-DE-OBRA CONSTRUÇÃO RDA POSTE APROV COMPLEXO | USRDA | 1.4 | 728.17 | 1019.43 |  | 585.68 | 142.49 | 728.17
2.1.4 | CEMIG | MOCONC | MÃO-DE-OBRA CONCRETAGEM DE BASE | USRDA | 0.4 | 291.262 | 116.5 |  | 234.272 | 56.99 | 291.262
|  |  | SUBTOTAL 2.0 |  |  |  | 20752.95 |  |  | 0 | 0
3 |  |  | EQUIPAMENTOS | [6 empty] | 0 | 0
3.1 | SINAPI | 93402 | GUINDAUTO HIDRÁULICO, CAPACIDADE MÁXIMA DE CARGA 3300 KG, MOMENTO MÁXIMO DE CARGA 5,8 TM, ALCANCE MÁXIMO HORIZONTAL 7,60 M, INCLUSIVE CAMINHÃO TOCO PBT 16.000 KG, POTÊNCIA DE 189 CV - CHP DIURNO. AF_03/2016 | CHP | 20 | 170.29 | 3405.8 |  | 136.97 | 33.32 | 170.29
3.1 | SINAPI | 93403 | GUINDAUTO HIDRÁULICO, CAPACIDADE MÁXIMA DE CARGA 3300 KG, MOMENTO MÁXIMO DE CARGA 5,8 TM, ALCANCE MÁXIMO HORIZONTAL 7,60 M, INCLUSIVE CAMINHÃO TOCO PBT 16.000 KG, POTÊNCIA DE 189 CV - CHI DIURNO. AF_03/2016 | CHI | 20 | 38.92 | 778.4 |  | 31.31 | 7.61 | 38.92
[10 empty] | 0 | 0
|  |  | TOTAL GERAL |  |  |  | 75630.71
______________________________________
MATHEUS COMANDUCI FERNANDES NETO
CREA-MG 94.896/D

## Mão de Obra (hidden)
FATORES DE MÃO DE OBRA
NS:
ENDEREÇO:
ITEM | DESCRIÇÃO | Nº DO POSTE TRABALHADO | UNID. | US | QTD. | TOTAL - USPROJ
MÃO DE OBRA PROJETO 1º EMPREITAMENTO
1 | MOPAM |  | POSTE | 1.7 | 48 | 81.6
2 | MOPAEX |  | POSTE | 1 | 102 | 102
3 | MOPARTV | 42 E 68 | PONTO | 6.13 | 1 | 6.13
4 | USPROJ |  | USPROJ | 1 |  | 0
5 | MOPARDRD |  | KM | 12.5 |  | 0
6 | MOPRE |  | KM | 2.5 |  | 0
7 | MOTPCP |  | KM | 10 |  | 0
8 | MÃO DE OBRA PROJETO RDS |  | USPROJ | 1 | 11.987 | 11.987
9 | MOPIR |  | PONTO | 1 |  | 0
10 | MOPIP | 14 E 15 | POSTE | 0.34 | 2 | 0.68
11 | LEV. DE CAMPO P/ EXTENSÃO, AFASTAMENTO E REMOÇÃO DE POSTE |  | USPROJ | 0.35 |  | 0
12 | LEV. DE CAMPO P/ MODIFICAÇAO DE REDE |  | USPROJ | 0.55 |  | 0
[6 empty] | 202.397 | ESTE VALOR É IGUAL AO VALOR DO PRIMEIRO EMPREITAMENTO NA PLANILHA DE CONTROLE
MÃO DE OBRA PROJETO 2º EMPREITAMENTO
1 | MOPAM |  | POSTE | 1.7 |  | 0
2 | MOPAEX |  | POSTE | 1 |  | 0
3 | USPROJ |  | USPROJ | 1 |  | 0
4 | DESCONTO DE LEV. DE CAMPO P/ EXTENSÃO, AFASTAMENTO E REMOÇÃO |  | USPROJ | -0.35 |  | 0 | NESTES CAMPOS LAÇAR A QUANTIDADE DE MO QUE SE APROVEITA DE LEVANTAMENTOS ANTERIORES JÁ ENTREGUES À CEMIG
5 | DESCONTO DE LEV. DE CAMPO P/ MODIFICAÇAO DE REDE |  | USPROJ | -0.55 |  | 0
[6 empty] | 0 | ESTE VALOR É IGUAL AO VALOR DO SEGUNDO EMPREITAMENTO NA PLANILHA DE CONTROLE
MÃO DE OBRA PROJETO 3º EMPREITAMENTO
1 | MOPAM |  | POSTE | 1.7 |  | 0
2 | MOPAEX |  | POSTE | 1 |  | 0
3 | USPROJ |  | USPROJ | 1 |  | 0
4 | DESCONTO DE LEV. DE CAMPO P/ EXTENSÃO, AFASTAMENTO E REMOÇÃO |  | USPROJ | -0.35 |  | 0 | NESTES CAMPOS LAÇAR A QUANTIDADE DE MO QUE SE APROVEITA DE LEVANTAMENTOS ANTERIORES JÁ ENTREGUES À CEMIG
5 | DESCONTO DE LEV. DE CAMPO P/ MODIFICAÇAO DE REDE |  | USPROJ | -0.55 |  | 0
[6 empty] | 0 | ESTE VALOR É IGUAL AO VALOR DO TERCEIRO EMPREITAMENTO NA PLANILHA DE CONTROLE
TOTAL DE US PROJETO |  |  | USPROJ |  |  | 202.397 | US TOTAL DE PROJETO A SER LANÇADA NO SGO
ITEM | DESCRIÇÃO | Nº DO POSTE TRABALHADO | UNID. | US | QTD. | TOTAL - USRDA
MÃO DE OBRA DE CONSTRUÇÃO
1 | MOCAPI |  | POSTE | 1 | 102 | 102
2 | MOCAPR |  | POSTE | 0.7 | 6 | 4.2
3 | MOCAPRM |  | POSTE | 1.4 |  | 0
4 | MOCAPAS |  | POSTE | 0.1 |  | 0
5 | MOCAPA |  | POSTE | 0.35 |  | 0
6 | MOCAPAC |  | POSTE | 0.5 | 48 | 24
7 | MOCONC |  | POSTE | 0.2 | 17 | 3.4
8 | MOCR1F410 |  | KM | 7.59 |  | 0
9 | MOCRD1F410 |  | POSTE | 0.22 |  | 0
10 | MOCRSE1F |  | TRAFO | 0.47 |  | 0
11 | MOCRAPI |  | POSTE | 1.2 |  | 0
12 | MÃO DE OBRA SUBTERRÂNEO |  | USRDS | 1 | 17.391 | 17.391
13 | MOCIPC |  | PONTO | 0.1 |  | 0 | MOCIPC | INST. DE PONTO CONVENCIONAL COMPLETO | Ponto convencional -> IP em braço leve e curto | Ponto semi-convencional -> IP em braço médio | Ponto não convencional -> IP em braço pesado e longo
14 | MOCIPSC | 14 E 15 | PONTO | 0.14 | 2 | 0.28 | MOCIPSC | INST. DE PONTO SEMI CONVENCIONAL COMPLETO
15 | MOCIPNC |  | PONTO | 0.19 |  | 0 | MOCIPNC | INST. PONTO NÃO CONV COMPL ATÉ DUAS LUMINÁRIAS
16 | MOCIPNC3 |  | PONTO | 0.25 |  | 0 | MOCIPNC3 | INST.PONTO NÃO CONV COMPL C/TRÊS OU MAIS LUM
17 | MOCIPNC3R |  | PONTO | 0.18 |  | 0 | MOCIPNC3R | RET PONTO NÃO CONV COMP C/ TRÊS OU MAIS LUMINÁRIAS
18 | MOCIPNCR |  | PONTO | 0.13 |  | 0 | MOCIPNCR | RET PONTO NÃO CONV COMPLETO ATÉ DUAS LUMINÁRIAS
19 | MOCIPCR |  | PONTO | 0.07 |  | 0 | MOCIPCR | RET DE PONTO CONVENCIONAL COMPLETO
20 | MOCIPSCR |  | PONTO | 0.1 |  | 0 | MOCIPSCR | RET DE PONTO SEMI CONVENCIONAL COMPLETO
21 | MOCIPBC |  | PONTO | 0.17 |  | 0 | MOCIPBC | SUBST BRAÇO/SUPORTE IP PONTO CONV INCL LUMINÁRIA
22 | MOCIPBSC |  | PONTO | 0.24 |  | 0 | MOCIPBSC | SUBST BRAÇO/SUPORTE IP PONTO SEMI CONV INCL LUMIN
23 | MOCIPBNSC |  | PONTO | 0.32 |  | 0 | MOCIPBNSC | SUBST DE BRAÇO/SUPORT IP PONTO NÃO CONV INCL LUMIN
24 | MOCIPLNC3 |  | PONTO | 0.43 |  | 0 | MOCIPLNC3 | SUBST LUMIN PONTO NÃO CONV C/TRÊS OU MAIS LUMIN
25 | MOCIPLNC |  | PONTO | 0.29 |  | 0 | MOCIPLNC | SUBST LUMINÁRIAS PONTO NÃO CONV ATÉ DUAS LUMIN
26 | MOCIPCSC |  | PONTO | 0.14 |  | 0 | MOCIPCSC | SUBST PONTO CONV POR PONTO SEMI CONV IP
27 | MOCIPLC |  | PONTO | 0.1 |  | 0 | MOCIPLC | SUBST DE LUMINÁRIA EM PONTO CONVENCIONAL
28 | MOCIPLSC |  | PONTO | 0.14 |  | 0 | MOCIPLSC | SUBST DE LUMINÁRIA EM PONTO SEMI CONVENCIONAL
29
30 | USRDA |  | USRDA | 1 |  | 0
ITEM | DESCRIÇÃO | Nº DO POSTE TRABALHADO | UNID. | US | QTD. | TOTAL - USRDA
MÃO DE OBRA DE CONSTRUÇÃO KIT
1 | MOCBICO |  |  | 0.09 |  | 0
2 | MOCPRPES |  |  | 0.11 |  | 0
[6 empty] | 151.271 | US TOTAL DE CONTRUÇÃO A SER LANÇADA NO SGO
Note on C15: BHL: Mão de Obra de travessia. Valor Único

## MOC
Composição Emp - MOC
Código |  | MOC
Descrição |  | MOC
Data |  | 2018-11-20
Estado |  | Minas Gerais
Tipo |  | INES - INSTALAÇÕES ESPECIAIS
Unidade |  | MOC
Valor com Desoneração |  | 1171.36
| codigo | Descrição | Tipo | Unidade | Valor com Desoneração | Coeficiente | Valor com Desoneração
C | 90776 SINAPI | ENCARREGADO GERAL COM ENCARGOS COMPLEMENTARES | SEDI - SERVIÇOS DIVERSOS | H | 30.32 | 8,0 | 242.56
C | 88264 SINAPI | ELETRICISTA COM ENCARGOS COMPLEMENTARES | SEDI - SERVIÇOS DIVERSOS | H | 17.97 | 33,18 | 596.2446
C | 88282 SINAPI | MOTORISTA DE CAMINHÃO COM ENCARGOS COMPLEMENTARES | SEDI - SERVIÇOS DIVERSOS | H | 16.52 | 8,0 | 132.16
C | 88255 SINAPI | AUXILIAR TÉCNICO DE ENGENHARIA COM ENCARGOS COMPLEMENTARES | SEDI - SERVIÇOS DIVERSOS | H | 25.05 | 8,0 | 200.4
| CÓDIGO | REFERÊNCIA CEMIG | VALOR
| MOCAPI | 1 | 1171.36
| MOCAPR | 0.7 | 819.952
| MOCAPAC | 0.5 | 585.68
| MOCONC | 0.2 | 234.272
| 700217 | 1 | 1171.36
| 700218 | 1 | 1171.36
| MOCIPSC | 0.14 | 163.9904

## Materiais (hidden)
PROJETA CONSULTORIA E SERVIÇOS LTDA
PLANILHA ORÇAMENTÁRIA
OBRA: EXTENSÃO E MODIFICAÇÃO DE RDU ENVOLVENDO INSTALAÇÃO DE ILUMINAÇÃO PÚBLICA | [5 empty] | BDI: | 18.45%
ENDEREÇO: |  | DISTRITO INDUSTRIAL DE PARACATU-MG
ITEM | CÓDIGO | DESCRIÇÃO | UNID. | QTDE | VALOR
[5 empty] | UNIT. SEM/ BDI | UNIT. COM/ BDI | TOTAL COM BDI
1 | 237222 | AFASTADOR ARMAÇÃO SECUNDARIA 500MM | PC | 15 | 115 | 136.2175 | 2043.26
1 | 230102 | ALÇA PARA ESTRIBO ABERTA | PC | 152 | 5.82 | 6.8938 | 1047.86
1 | 374893 | ALÇA PARA ESTRIBO FECHADA 1/0AWG | PC | 6 | 6.04 | 7.1544 | 42.93
1 | 237677 | ALÇA PRÉ-FORMADA ESTAI CABO AÇO 9,5MM | PC | 77 | 8.66 | 10.2578 | 789.85
1 | 229005 | ALÇA PRÉ-FORMADA NEUTRO CA/CAL 70MM2 | PC | 59 | 2.72 | 3.2218 | 190.09
1 | 237230 | ARMAÇÃO SECUNDÁRIO 1 ESTRIBO | PC | 1 | 9 | 10.6605 | 10.66
1 | 75721 | ARRUELA QUADRADA 38X18X3MM | PC | 729 | 0.46 | 0.54487 | 397.21
1 | 327692 | BRAÇADEIRA PLÁSTICA CABO MULTIPLEXADO | PC | 357 | 0.64 | 0.75808 | 270.63
1 | 328138 | BRAÇO ANTI-BALANÇO 15KV | PC | 34 | 12.84 | 15.209 | 517.11
1 | 211789 | BRAÇO SUPORTE C | PC | 26 | 82.1 | 97.2474 | 2528.43
1 | 231712 | BRAÇO SUPORTE COM GRAMPO DE SUSPENSÃO ITEM 2 | CJ | 105 | 30.41 | 36.0206 | 3782.17
1 | 211771 | BRAÇO SUPORTE L | PC | 35 | 63.42 | 75.121 | 2629.23
1 | 357255 | BRAÇO TIPO J PARA RDP | PC | 12 | 268 | 317.446 | 3809.35
1 | 225623 | CABO AL 1X 16MM2 1KV | M | 54 | 1.61 | 1.907 | 102.98
1 | 231548 | CABO AL 1X 50MM2 15KV PROTEGIDO | M | 207 | 4.9 | 5.8041 | 1201.44
1 | 225656 | CABO AL 1X 70MM2 1KV | M | 6 | 6.13 | 7.261 | 43.57
1 | 225664 | CABO AL 1X120MM2 1KV | M | 114 | 8.89 | 10.5302 | 1200.44
1 | 231530 | CABO AL 1X150MM2 15KV PROTEGIDO | M | 7571.5 | 13.55 | 16.05 | 121522.39
1 | 2964 | CABO DE AÇO HÁS 3/8P (9,5MM) 7FIOS | M | 2523.15 | 4.6 | 5.4487 | 13747.89
1 | 2931 | CABO DE AÇO SM 1/4P (6,4MM) 7 FIOS | M | 1067.67 | 2.43 | 2.8783 | 3073.11
1 | 226373 | CABO QUADRIPLEX CA 3X1X70+70 1KV | M | 5639.6 | 16.9 | 20.018 | 112893.79
1 | 223818 | CANTONEIRA PARA BRAÇO C | PC | 15 | 56.93 | 67.4336 | 1011.5
1 | 231860 | CARTUCHO AZUL DE APLICAÇÃO DE CONETOR DE CUNHA | PC | 150 | 5.91 | 7.0004 | 1050.06
1 | 273417 | CHAVE FACA UNIPOLAR 15KV 630A | PC | 6 | 355 | 420.4975 | 2522.99
1 | 270439 | CHAVE FUSÍVEL 15KV COM PORTA FUSÍVEL 100A 7,1KA | PC | 54 | 208 | 246.376 | 13304.3
1 | 236836 | CINTA DE AÇO D 170MM | PC | 6 | 13.55 | 16.05 | 96.3
1 | 236851 | CINTA DE AÇO D 190MM | PC | 24 | 14.35 | 16.9976 | 407.94
1 | 236877 | CINTA DE AÇO D 210MM | PC | 27 | 14.46 | 17.1279 | 462.45
1 | 236885 | CINTA DE AÇO D 220MM | PC | 29 | 15.92 | 18.8572 | 546.86
1 | 236893 | CINTA DE AÇO D 230MM | PC | 51 | 15.27 | 18.0873 | 922.45
1 | 236901 | CINTA DE AÇO D 240MM | PC | 30 | 17.19 | 20.3616 | 610.85
1 | 236919 | CINTA DE AÇO D 250MM | PC | 33 | 17.66 | 20.9183 | 690.3
1 | 236927 | CINTA DE AÇO D 260MM | PC | 17 | 18.42 | 21.8185 | 370.91
1 | 236935 | CINTA DE AÇO D 270MM | PC | 14 | 18.93 | 22.4226 | 313.92
1 | 236943 | CINTA DE AÇO D 280MM | PC | 19 | 19.84 | 23.5005 | 446.51
1 | 236950 | CINTA DE AÇO D 290MM | PC | 19 | 19.91 | 23.5834 | 448.08
1 | 236968 | CINTA DE AÇO D 300MM | PC | 11 | 22.09 | 26.1656 | 287.82
1 | 236976 | CINTA DE AÇO D 310MM | PC | 11 | 22.82 | 27.0303 | 297.33
1 | 236869 | CINTA DE AÇO. D 200MM | PC | 8 | 14.94 | 17.6964 | 141.57
1 | 375058 | COBERTURA PROTETORA P/ BCH BT TRANSFORMADOR ITEM 1 | PC | 4 | 5.82 | 6.8938 | 27.58
1 | 375056 | COBERTURA PROTETORA P/ BCH BT TRANSFORMADOR ITEM 2 | PC | 76 | 12.51 | 14.8181 | 1126.18
1 | 39586 | COBERTURA PROTETORA PARA BUCHA DE EQUIPAMENTO | PC | 60 | 8.67 | 10.2696 | 616.18
1 | 378809 | CONECTOR TERMINAL P/ BUCHA,50 MM2,RETO,COMPRESSAO | PC | 120 | 9.59 | 11.3594 | 1363.12
1 | 231753 | CONETOR CUNHA AL 150-50MM2 | PC | 60 | 6.62 | 7.8414 | 470.48
1 | 231811 | CONETOR CUNHA AL 150MM2 COM ESTRIBO | PC | 63 | 15.08 | 17.8623 | 1125.32
1 | 227850 | CONETOR CUNHA CU ITEM 1 | PC | 173 | 3 | 3.5535 | 614.76
1 | 227868 | CONETOR CUNHA CU ITEM 2 | PC | 24 | 1.85 | 2.1913 | 52.59
1 | 231696 | CONETOR CUNHA CU ITEM 6 | PC | 37 | 3.32 | 3.9325 | 145.5
1 | 327767 | CONETOR DE Perfuração 70-240MM2/70-120MM2 | PC | 90 | 16.41 | 19.4376 | 1749.39
1 | 227769 | CONETOR FORMATO H ITEM 1 CAA 13-34MM2/ 13-34MM2 | PC | 42 | 1.63 | 1.9307 | 81.09
1 | 227777 | CONETOR FORMATO H ITEM 2 CAA 27-54MM2 / 13-34MM2 | PC | 152 | 2.14 | 2.5348 | 385.29
1 | 227785 | CONETOR FORMATO H ITEM 3 CAA 42-67MM2 / 42-67MM2 | PC | 33 | 3.33 | 3.9444 | 130.16
1 | 227793 | CONETOR FORMATO H ITEM 4 CAA 85-107MM2/ 42-67MM2 | PC | 19 | 3.74 | 4.43 | 84.17
1 | 377357 | CONETOR TERMINAL ATERRAMENTO TEMPORÁRIO DE CHAVE | PC | 66 | 5.13 | 6.0765 | 401.05
1 | 227074 | CONETOR TERMINAL COMP CA/CAA 107MM2/120MM2 COMPACT | PC | 76 | 7.03 | 8.327 | 632.85
1 | 227066 | CONETOR TERMINAL COMP CA/CAA 54MM2 / 70MM2 COMPACT | PC | 4 | 3.02 | 3.5772 | 14.31
1 | 231050 | CONETOR TERMINAL COMPRESSÃO 150MM2 COMPACT | PC | 18 | 8.34 | 9.8787 | 177.82
1 | 338731 | CONETOR TERMINAL COMPRESSÃO 16MM2 | PC | 54 | 1 | 1.1845 | 63.96
1 | 231886 | CONETOR TERMINAL COMPRESSÃO 1F 50MM2 | PC | 114 | 1.31 | 1.5517 | 176.89
1 | 227389 | CONETOR TERMINAL COMPRESSÃO 1F AÇO 6,4MM / 21MM2 | PC | 141 | 1.61 | 1.907 | 268.89
1 | 377705 | CRUZETA DE FIBRA DE VIDRO 2400X112,5X9OMM | PC | 24 | 198 | 234.531 | 5628.74
1 | 379577 | CRUZETA DE FIBRA DE VIDRO 2800X112,5X9OMM | PC | 1 | 308.7 | 365.6551 | 365.66
1 | 271353 | ELO FUSÍVEL BOTÃO 500MM 3H | PC | 3 | 3.95 | 4.6788 | 14.04
1 | 271403 | ELO Fusível BOTÃO 500MM 5H | PC | 57 | 3.95 | 4.6788 | 266.69
1 | 231662 | ESPAÇADOR LOSANGULAR 50-150MM2 15KV | CJ | 316 | 16.09 | 19.0586 | 6022.52
1 | 328120 | ESTRIBO PARA BRAÇO TIPO L PARA RDAP | PC | 34 | 8.11 | 9.6063 | 326.61
1 | 234492 | FIO AL 5,1MM PARA AMARRAÇÃO RDP | M | 1732.2 | 2.37 | 2.8073 | 4862.74
1 | 357342 | FIO PARA AMARRAÇÃO ALUMÍNIO RECOZIDO 5,2MM (4AWG) | KG | 0.7888 | 19.58 | 23.1925 | 18.29
1 | 237396 | GANCHO-OLHAL DE AÇO 50KN | PC | 48 | 8.07 | 9.5589 | 458.83
1 | 234575 | GRAMPO ANCORAGEM PARA CABO 150MM2 15KV | PC | 69 | 13.18 | 15.6117 | 1077.21
1 | 378842 | GRAMPO DE LINHA VIVA | PC | 6 | 38.66 | 45.7928 | 274.76
1 | 222539 | HASTE ATERRAMENTO 2400MM | PC | 81 | 39.05 | 46.2547 | 3746.63
1 | 219659 | ISOLADOR DE ANCORAGEM POLIMÉRICO 15KV ITEM 1 | PC | 99 | 40.28 | 47.7117 | 4723.45
1 | 219642 | ISOLADOR DE PINO POLIMÉRICO 15 KV | PC | 72 | 12.77 | 15.1261 | 1089.08
1 | 375718 | ISOLADOR PILAR PORCELANA 15 KV | PC | 6 | 54.2 | 64.1999 | 385.2
1 | 219634 | ISOLADOR ROLDANA PORCELANA OU VIDRO | PC | 1 | 3.88 | 4.5959 | 4.6
1 | 237271 | MANILHA SAPATILHA CLASSE 50KN | PC | 99 | 11.1 | 13.1479 | 1301.65
1 | 374393 | MANTA AUTOADESIVA PARA EMENDA CABO 15KV RDP | PC | 50 | 63.38 | 75.0736 | 3753.68
1 | 237800 | MAO-FRANCESA PERFILADA BECO 44X5X1971MM | PC | 1 | 76.81 | 90.9814 | 90.98
1 | 237784 | MAO-FRANCESA PERFILADA NORMAL 38X5X726MM | PC | 24 | 24.04 | 28.4754 | 683.41
1 | 237289 | OLHAL PARA PARAFUSO 50KN | PC | 361 | 13.55 | 16.05 | 5794.04
1 | 66878 | PARAFUSO Cabeça ABAULADA M16X 45MM | PC | 281 | 1.63 | 1.9307 | 542.54
1 | 66886 | PARAFUSO Cabeça ABAULADA M16X 70MM | PC | 808 | 1.93 | 2.2861 | 1847.16
1 | 66894 | PARAFUSO Cabeça ABAULADA M16X150MM | PC | 18 | 3.27 | 3.8733 | 69.72
1 | 74799 | PARAFUSO Cabeça QUADRADA M16X125MM | PC | 3 | 3.77 | 4.4656 | 13.4
1 | 74807 | PARAFUSO Cabeça QUADRADA M16X150MM | PC | 27 | 4.12 | 4.8801 | 131.76
1 | 74815 | PARAFUSO Cabeça QUADRADA M16X200MM | PC | 45 | 4.78 | 5.6619 | 254.79
1 | 74823 | PARAFUSO Cabeça QUADRADA M16X250MM | PC | 238 | 5.45 | 6.4555 | 1536.41
1 | 74831 | PARAFUSO Cabeça QUADRADA M16X300MM | PC | 284 | 4.62 | 5.4724 | 1554.16
1 | 74849 | PARAFUSO Cabeça QUADRADA M16X350MM | PC | 4 | 9.35 | 11.0751 | 44.3
1 | 74864 | PARAFUSO Cabeça QUADRADA M16X450MM | PC | 8 | 6.95 | 8.2323 | 65.86
1 | 74872 | PARAFUSO Cabeça QUADRADA M16X500MM | PC | 15 | 9.05 | 10.7197 | 160.8
1 | 75036 | PARAFUSO Cabeça SEXTAVADA M12X 40MM | PC | 166 | 9.76 | 11.5607 | 1919.08
1 | 289058 | PARA-RAIOS 12KV 10KA ZNO | PC | 60 | 133.06 | 157.6096 | 9456.57
1 | 293357 | PARA-RAIOS REDE SECUNDARIA ISOLADA 280V 10KA | PC | 54 | 45.27 | 53.6223 | 2895.61
1 | 375720 | PINO PARA ISOLADOR PILAR | PC | 6 | 6.44 | 7.6282 | 45.77
1 | 236265 | PINO PARA ISOLADOR POLIMÉRICO - BRAÇO TIPO C | PC | 72 | 13.97 | 16.5475 | 1191.42
1 | 75630 | PORCA QUADRADA M16 24X24X13MM | PC | 90 | 0.58 | 0.68701 | 61.83
1 | 207415 | POSTE CONCRETO CIRCULAR 11M 300DAN | PC | 5 | 762.82 | 903.5603 | 4517.8 | frete
1 | 207449 | POSTE CONCRETO CIRCULAR 11M 600DAN | PC | 17 | 918.24 | 1087.6553 | 18490.14 | frete
1 | 207522 | POSTE CONCRETO CIRCULAR 12M 300DAN | PC | 4 | 811.18 | 960.8427 | 3843.37 | frete
1 | 207514 | POSTE CONCRETO CIRCULAR 12M1000DAN | PC | 9 | 1587.32 | 1880.1805 | 16921.62 | frete
1 | 207373 | POSTE CONCRETO DUPLO T 11M 300DAN | PC | 76 | 647.13 | 766.5255 | 58255.94 | frete
1 | 237768 | SAPATILHA | PC | 140 | 2.09 | 2.4756 | 346.58
1 | 237156 | SELA PARA CRUZETA | PC | 18 | 8.27 | 9.7958 | 176.32
1 | 237081 | SUPORTE 240MM TRANSFORMADOR POSTE CC | PC | 30 | 90.17 | 106.8064 | 3204.19
1 | 237099 | SUPORTE TRANSFORMADOR POSTE MADEIRA E DT | PC | 8 | 18.52 | 21.9369 | 175.5
1 | 245845 | TRANSFORMADOR TRIFÁSICO 15KV 75KVA | PC | 19 | 6768 | 8016.696 | 152317.22 | frete
1 | 299594 | ANEL CAIXA ZC CONCRETO PRÉ-MOLDADO | PC | 1 | 232.76 | 275.7042 | 275.7
1 | 299602 | ANEL CAIXA ZD CONCRETO PRÉ-MOLDADO | PC | 2 | 509.18 | 603.1237 | 1206.25
1 | 295535 | CURVA AÇO ZINCADO P/ ELETRODUTO 5P 90° | PC | 2 | 708.62 | 839.3604 | 1678.72
1 | 377571 | DUTO PEAD CORRUGADO DEN 140MM | M | 230.1 | 16.89 | 20.0062 | 4603.43
1 | 225714 | CABO AL 1X4OOMM2 15KV | M | 320.1 | 71.49 | 84.6799 | 27106.04
1 | 219857 | CABO CU NU 70MM2 MEIO DURO | M | 106.7 | 37.65 | 44.5964 | 4758.44
1 | 306613 | ELETRODUTO AÇO ZINCADO COM LUVA 5P X 6M | PC | 2 | 840.35 | 995.3946 | 1990.79
1 | 225813 | CABO CU 1X 16MM2 750V | M | 8 | 7.62 | 9.0259 | 72.21
1 | 230631 | TERMINAL MODULAR EXTERNO - TME 400MM2 15KV | PC | 6 | 148.36 | 175.7324 | 1054.39
1 | 258921 | BRAÇO PARA IP TIPO MÉDIO | PC | 158 | 109 | 129.1105 | 20399.46
1 | 225615 | CABO CU 1X 1,5MM2 1KV XLPE | M | 1264 | 0.9 | 1.066 | 1347.49
1 | 379679 | CONETOR DE Perfuração 35-120MM2/1,5MM2 | PC | 316 | 3.42 | 4.051 | 1280.11
1 | 231175 | CONETOR PARA ATERRAMENTO DE FERRAGENS DE IP | PC | 316 | 1.21 | 1.4332 | 452.91
1 | 354899 | LÂMPADA VAPOR DE SÓDIO 150W AP E-40 TUBULAR | PC | 158 | 23.37 | 27.6818 | 4373.72
1 | 354900 | LUMINÁRIA COM EQUIPAMENTO VS 150W TUBULAR | PC | 158 | 199 | 235.7155 | 37243.05
1 | 327361 | RELE FOTOELÉTRICO ELETRÔNICO 105-305V | PC | 158 | 16.36 | 19.3784 | 3061.79
|  | TOTAL MATERIAL |  |  |  |  | 737317.28

## BDI
DETALHAMENTO DO BDI |  |  |  | Não imprimir este quadro
AE 099 V012- 3.3.10.7
TOMADOR: | PASSABEM |  |  | É admissível, sem justificativa e sem necessidade de análise dos percentuais dos itens que compõem o BDI, índice global de BDI para serviços e obras que utilizem os seguintes parâmetros:
OBRA: | EXTENSÃO E MODIFICAÇÃO DE RDU ENVOLVENDO INSTALAÇÃO DE ILUMINAÇÃO PÚBLICA
CONTRATO: | 001/2017 |  |  | Tipologia | Limites de BDI
[5 empty] | Mín. | Máx.
1. Regime de Contribuição Previdenciária |  |  |  | Edificações | 20.34 | 25
| Com Desoneração |  |  | Rodovias e Ferrovias | 19.6 | 24.23
|  |  |  | Redes de Água, Esgoto ou Correlatas | 20.76 | 26.44
2. Tipo de Intervenção |  |  |  | Estações e Redes de Distribuição de Energia Elétrica | 24 | 27.86
| Estações e Redes de Distribuição de Energia Elétrica |  |  | Portuárias, Marítimas e Fluviais | 22.8 | 30.95
|  |  |  | Fornecimento de Materiais e Equipamentos | 11.1 | 16.8
3. Incidências sobre o custo |  |  |  | Para o ISS, deverão ser definidos pelo Tomador, através de declaração informativa, conforme legislação tributária municipal, a base de cálculo e, sobre esta, a respectiva alíquota do ISS, que será um percentual entre 2% e 5%.
| Administração Central - AC | 4.89 | %
| Riscos - R | 1.27 | %
| Seguros e Garantias Contratuais - S+G | 1 | % | A tabela acima foi construída a partir de estudo estatístico desenvolvido pelo TCU e não considera a desoneração sobre a folha de pagamento prevista na Lei n° 13.161/2015.
| Despesas e Encargos Financeiros - DF | 1.39 | %
| Lucro - L | 7.97 | % | Portanto para comparação com esta tabela, o BDI apresentado pelo Tomador deverá ser recalculado desconsiderando o percentual de 4,5% (CPRB), aplicando-se a fórmula apresentada.
4 – Incidências sobre o preço de venda
| Despesas Tributárias - I | 5.65 | % | VERIFICAÇÃO DESCONSIDERANDO O INSS (CPRB)
| ISS | 2 | % | ATENDE | 24.33 | %
| COFINS | 3 | %
| PIS | 0.65 | %
|  |  | % | A fórmula ao lado foi utilizada para cálculo do BDI das faixas acima relacionadas, devendo ser adotada como padrão. A utilização de outras fórmulas deverá ser justificada pelo Tomador.
5 – Demonstrativo de cálculo do BDI
BDI = | (1+(AC+S+R+G))(1+DF)(1+L)) -1 = | 24.33%
( 1- I )
ROBERTO CARLOS FERREIRA DE AGUIAR
CREA-MG 194.355/D
Note on B10: Escolha
Note on B13: 3.3.10.7.6.1 “Construção de Edifícios” enquadram-se:  a construção e reforma de edifícios, unidades habitacionais, escolas, hospitais, hotéis, restaurantes, armazéns e depósitos, edifícios para uso agropecuário, estações para trens e metropolitanos, estádios esportivos e quadras cobertas, instalações para embarque e desembarque de passageiros (em aeroportos, rodoviárias, portos, entre outros), penitenciárias e presídios, a construção de edifícios industriais (fábricas, oficinas, galpões industriais, entre outros), conforme classificação 4120-4 do CNAE 2.0;  pórticos, mirantes e outros edifícios de finalidade turística. 3.3.10.7.6.2 “Construção de Rodovias e Ferrovias” enquadram-se:  a construção e recuperação de autoestradas, rodovias e outras vias não urbanas para passagem de veículos, vias férreas de superfície ou subterrâneas (inclusive para metropolitanos), pistas de aeroportos;  a pavimentação de autoestradas, rodovias e outras vias não urbanas, construção de pontes, viadutos e túneis, a instalação de barreiras acústicas, a construção de praças de pedágio, a sinalização com pintura em rodovias e aeroportos, a instalação de placas de sinalização de tráfego e semelhantes, conforme classificação 4211-1 do CNAE 2.0;  a construção, pavimentação e sinalização de vias urbanas, ruas e locais para estacionamento de veículos, a construção de praças, pista de atletismo, campos de futebol e calçadas para pedestres, elevados, passarelas e ciclovias, metrô e VLT. 3.3.10.7.6.3 “Construção de Redes de Abastecimento de Água, Coleta de Esgoto e Construções Correlatas” enquadram-se:  a construção de sistemas para o abastecimento de água tratada - reservatórios de distribuição, estações elevatórias de bombeamento, linhas principais de adução de longa e média distância e redes de distribuição de água, a construção de redes de coleta de esgoto, inclusive de interceptores, estações de tratamento de esgoto (ETE), estações de bombeamento de esgoto (EBE), a construção de galerias pluviais (obras de micro e macrodrenagem);  as obras de irrigação (canais), a manutenção de redes de abastecimento de água tratada, a manutenção de redes de coleta e de sistemas de tratamento de esgoto, conforme classificação 4222-7 do CNAE 2.0;  a construção de estações de tratamento de água (ETA). 3.3.10.7.6.4 “Construção e Manutenção de Estações e Redes de Distribuição de Energia Elétrica” enquadram-se:  a construção de usinas, estações e subestações hidrelétricas, eólicas, nucleares, termoelétricas, a construção de redes de transmissão e distribuição de energia elétrica, inclusive o serviço de eletrificação rural;  a construção de redes de eletrificação para ferrovias e metropolitano, conforme classificação 4221-9/02 do CNAE 2.0;  a manutenção de redes de distribuição de energia elétrica, quando executada por empresa não produtora ou distribuidora de energia elétrica, conforme classificação 4221-9/03 do CNAE 2.0;  obras de iluminação pública e a construção de barragens e represas para geração de energia elétrica. 3.3.10.7.6.5 Para o tipo de obra “Portuárias, Marítimas e Fluviais” enquadram-se:  obras marítimas e fluviais, tais como, construção de instalações portuárias, construção de portos e marinas, construção de eclusas e canais de navegação (vias navegáveis), enrrocamentos, obras de dragagem, aterro hidráulico, barragens, represas e diques, exceto para energia elétrica, a construção de emissários submarinos, a instalação de cabos submarinos, conforme classificação 4291-0 do CNAE 2.0;  a construção de píeres e outras obras com influência direta de cursos d’água.
Note on C17: ADMINISTRAÇÃO CENTRAL Diretoria e secretarias Suprimentos e Compras Financeiro, incluindo Tesouraria e Contabilidade Jurídico Recursos Humanos Planejamento e Orçamentos Comercial Apoio e Deposito Despesas de instalação do Escritório Central Seguros do Escritório Central e Deposito Taxas para funcionamento Material de consumo (limpeza, higiene, escritório). Consumo de energia, água, telefone etc. Estes custos incidem na obra, pois a operação de uma empresa que tem em sua sede, uma estrutura montada para atender TODAS as obras em andamento é um custo que deverá ser reembolsado pela obra. A valoração destes custos deveria ser enfocada em função do faturamento anual da empresa, porém nem sempre estes dados estão disponíveis no momento de estabelecer-se o DI. Desta forma, usualmente rateia-se os custos acima do escritório central para a obra. Varia de empresa para empresa. Quando não é levantado são sugeridos valores entre 2% e 8% sobre o custo direto de produção (CD).
Note on C18: Compreende os imprevistos que são ocasionados na obra, feriados extraordinários, substituição de materiais por outros de melhor qualidade, etc. TIPOS DE IMPREVISTOS FORÇA MAIOR: NATURAIS:ENCHENTES, RAIOS, VENDAVAIS ECONÔMICOS:CRIAÇAO DE NOVOS IMPOSTOS, JORNADAS DE TRABALHO DIFERENTES SÓCIO-POLÍTICOS: GREVES, GUERRAS, SAQUES DE PREVISIBILIDADE RELATIVA: NATURAIS:CHEIAS, CHUVAS ECONÔMICOS:ATRASO DE PAGAMENTO, AUMENTO DA INFLAÇÃO, ATRASOS DE TERCEIROS HUMANOS: VARIAÇÕES DE PRODUTIVIDADE, INTERRUPÇÕES DE TRABALHO, ACORDOS JUDICIAIS DE QUESTÕES TRABALHISTAS ALEATÓRIOS: DE DIFÍCIL PREVISÃO, TAIS COMO ACIDENTES, SUBSTITUIÇÕES DE MATERIAIS, FURTOS, PERDA DE MATERIAL POR VANDALISMO, ETC.
Note on C20: Remuneração de recursos investidos pelo contratado na execução da obra em benefício de contratante. Se o contratante não dá um adiantamento para o início da obra, o contratado deverá investir um capital sobre o qual terá uma despesa financeira correspondente ao prazo entre o desembolso e o recebimento (consideramos 30 dias). É sugerido adotar o valor dos rendimentos do CDB.
Note on C22: O lucro de uma determinada obra é o resultado financeiro positivo resultante da diferença entre todas as receitas e das despesas da obra. Este valor, após o recolhimento do Imposto de renda é o lucro da Empresa, ou sua remuneração.
Note on C26: Referem-se aos tributos ou impostos cobrados sobre a receita total da obra e compreendem os impostos citados nas colunas abaixo. Segundo recomendação do TCU (Tribunal de Contas da União) o IRPJ (Imposto de Renda Pessoa Jurídica) e CSLL (Contribuição Social Sobre o Lucro Líquido) não devem ser incluídos nos orçamentos de obras, já que estão relacionados com o desempenho financeiro da empresa e não com a execução do serviço de construção civil que está sendo orçado.
Note on C28: COFINS (Contribuição para Financiamento da Seguridade Socia Financia a seguridade social pelo sistema S (SESC, SESI, SENAC, SENAI, SEST, SENAT, SENAR E SEBRAE).
Note on C29: PIS (Programa de Integração Social) - 0,65% : Financia o pagamento do seguro desemprego e do abono dos trabalhadores que ganham até dois salários mínimos, bem como o financiamento de programas de desenvolvimento econômico.

## BDI DIFERENCIADO
DETALHAMENTO DO BDI |  |  |  | Não imprimir este quadro
AE 099 V012- 3.3.10.7
TOMADOR: | PASSABÉM - MG |  |  | É admissível, sem justificativa e sem necessidade de análise dos percentuais dos itens que compõem o BDI, índice global de BDI para serviços e obras que utilizem os seguintes parâmetros:
OBRA: | OBRA: EXTENSÃO E MODIFICAÇÃO DE RDU ENVOLVENDO INSTALAÇÃO DE ILUMINAÇÃO PÚBLICA
CONTRATO: |  |  |  | Tipologia | Limites de BDI
[5 empty] | Mín. | Máx.
1. Regime de Contribuição Previdenciária |  |  |  | Edificações | 20.34 | 25
|  |  |  | Rodovias e Ferrovias | 19.6 | 24.23
|  |  |  | Redes de Água, Esgoto ou Correlatas | 20.76 | 26.44
2. Tipo de Intervenção |  |  |  | Estações e Redes de Distribuição de Energia Elétrica | 24 | 27.86
| Estações e Redes de Distribuição de Energia Elétrica |  |  | Portuárias, Marítimas e Fluviais | 22.8 | 30.95
|  |  |  | Fornecimento de Materiais e Equipamentos | 11.1 | 16.8
3. Incidências sobre o custo |  |  |  | Para o ISS, deverão ser definidos pelo Tomador, através de declaração informativa, conforme legislação tributária municipal, a base de cálculo e, sobre esta, a respectiva alíquota do ISS, que será um percentual entre 2% e 5%.
| Administração Central - AC | 3.45 | %
| Riscos - R | 0.85 | %
| Seguros e Garantias Contratuais - S+G | 0.48 | % | A tabela acima foi construída a partir de estudo estatístico desenvolvido pelo TCU e não considera a desoneração sobre a folha de pagamento prevista na Lei n° 13.161/2015.
| Despesas e Encargos Financeiros - DF | 0.85 | %
| Lucro - L | 8 | % | Portanto para comparação com esta tabela, o BDI apresentado pelo Tomador deverá ser recalculado desconsiderando o percentual de 4,5% (CPRB), aplicando-se a fórmula apresentada.
4 – Incidências sobre o preço de venda
| Despesas Tributárias - I | 3.65 | % | VERIFICAÇÃO DESCONSIDERANDO O INSS (CPRB)
| ISS |  | % | NÃO ATENDE O LIMITE INFERIOR | 18.45 | %
| COFINS | 3 | %
| PIS | 0.65 | %
| INSS |  | % | A fórmula ao lado foi utilizada para cálculo do BDI das faixas acima relacionadas, devendo ser adotada como padrão. A utilização de outras fórmulas deverá ser justificada pelo Tomador.
5 – Demonstrativo de cálculo do BDI
BDI = | (1+(AC+S+R+G))(1+DF)(1+L)) -1 = | 18.45%
( 1- I )
Note on B10: Escolha
Note on B13: 3.3.10.7.6.1 “Construção de Edifícios” enquadram-se:  a construção e reforma de edifícios, unidades habitacionais, escolas, hospitais, hotéis, restaurantes, armazéns e depósitos, edifícios para uso agropecuário, estações para trens e metropolitanos, estádios esportivos e quadras cobertas, instalações para embarque e desembarque de passageiros (em aeroportos, rodoviárias, portos, entre outros), penitenciárias e presídios, a construção de edifícios industriais (fábricas, oficinas, galpões industriais, entre outros), conforme classificação 4120-4 do CNAE 2.0;  pórticos, mirantes e outros edifícios de finalidade turística. 3.3.10.7.6.2 “Construção de Rodovias e Ferrovias” enquadram-se:  a construção e recuperação de autoestradas, rodovias e outras vias não urbanas para passagem de veículos, vias férreas de superfície ou subterrâneas (inclusive para metropolitanos), pistas de aeroportos;  a pavimentação de autoestradas, rodovias e outras vias não urbanas, construção de pontes, viadutos e túneis, a instalação de barreiras acústicas, a construção de praças de pedágio, a sinalização com pintura em rodovias e aeroportos, a instalação de placas de sinalização de tráfego e semelhantes, conforme classificação 4211-1 do CNAE 2.0;  a construção, pavimentação e sinalização de vias urbanas, ruas e locais para estacionamento de veículos, a construção de praças, pista de atletismo, campos de futebol e calçadas para pedestres, elevados, passarelas e ciclovias, metrô e VLT. 3.3.10.7.6.3 “Construção de Redes de Abastecimento de Água, Coleta de Esgoto e Construções Correlatas” enquadram-se:  a construção de sistemas para o abastecimento de água tratada - reservatórios de distribuição, estações elevatórias de bombeamento, linhas principais de adução de longa e média distância e redes de distribuição de água, a construção de redes de coleta de esgoto, inclusive de interceptores, estações de tratamento de esgoto (ETE), estações de bombeamento de esgoto (EBE), a construção de galerias pluviais (obras de micro e macrodrenagem);  as obras de irrigação (canais), a manutenção de redes de abastecimento de água tratada, a manutenção de redes de coleta e de sistemas de tratamento de esgoto, conforme classificação 4222-7 do CNAE 2.0;  a construção de estações de tratamento de água (ETA). 3.3.10.7.6.4 “Construção e Manutenção de Estações e Redes de Distribuição de Energia Elétrica” enquadram-se:  a construção de usinas, estações e subestações hidrelétricas, eólicas, nucleares, termoelétricas, a construção de redes de transmissão e distribuição de energia elétrica, inclusive o serviço de eletrificação rural;  a construção de redes de eletrificação para ferrovias e metropolitano, conforme classificação 4221-9/02 do CNAE 2.0;  a manutenção de redes de distribuição de energia elétrica, quando executada por empresa não produtora ou distribuidora de energia elétrica, conforme classificação 4221-9/03 do CNAE 2.0;  obras de iluminação pública e a construção de barragens e represas para geração de energia elétrica. 3.3.10.7.6.5 Para o tipo de obra “Portuárias, Marítimas e Fluviais” enquadram-se:  obras marítimas e fluviais, tais como, construção de instalações portuárias, construção de portos e marinas, construção de eclusas e canais de navegação (vias navegáveis), enrrocamentos, obras de dragagem, aterro hidráulico, barragens, represas e diques, exceto para energia elétrica, a construção de emissários submarinos, a instalação de cabos submarinos, conforme classificação 4291-0 do CNAE 2.0;  a construção de píeres e outras obras com influência direta de cursos d’água.
Note on C17: ADMINISTRAÇÃO CENTRAL Diretoria e secretarias Suprimentos e Compras Financeiro, incluindo Tesouraria e Contabilidade Jurídico Recursos Humanos Planejamento e Orçamentos Comercial Apoio e Deposito Despesas de instalação do Escritório Central Seguros do Escritório Central e Deposito Taxas para funcionamento Material de consumo (limpeza, higiene, escritório). Consumo de energia, água, telefone etc. Estes custos incidem na obra, pois a operação de uma empresa que tem em sua sede, uma estrutura montada para atender TODAS as obras em andamento é um custo que deverá ser reembolsado pela obra. A valoração destes custos deveria ser enfocada em função do faturamento anual da empresa, porém nem sempre estes dados estão disponíveis no momento de estabelecer-se o DI. Desta forma, usualmente rateia-se os custos acima do escritório central para a obra. Varia de empresa para empresa. Quando não é levantado são sugeridos valores entre 2% e 8% sobre o custo direto de produção (CD).
Note on C18: Compreende os imprevistos que são ocasionados na obra, feriados extraordinários, substituição de materiais por outros de melhor qualidade, etc. TIPOS DE IMPREVISTOS FORÇA MAIOR: NATURAIS:ENCHENTES, RAIOS, VENDAVAIS ECONÔMICOS:CRIAÇAO DE NOVOS IMPOSTOS, JORNADAS DE TRABALHO DIFERENTES SÓCIO-POLÍTICOS: GREVES, GUERRAS, SAQUES DE PREVISIBILIDADE RELATIVA: NATURAIS:CHEIAS, CHUVAS ECONÔMICOS:ATRASO DE PAGAMENTO, AUMENTO DA INFLAÇÃO, ATRASOS DE TERCEIROS HUMANOS: VARIAÇÕES DE PRODUTIVIDADE, INTERRUPÇÕES DE TRABALHO, ACORDOS JUDICIAIS DE QUESTÕES TRABALHISTAS ALEATÓRIOS: DE DIFÍCIL PREVISÃO, TAIS COMO ACIDENTES, SUBSTITUIÇÕES DE MATERIAIS, FURTOS, PERDA DE MATERIAL POR VANDALISMO, ETC.
Note on C20: Remuneração de recursos investidos pelo contratado na execução da obra em benefício de contratante. Se o contratante não dá um adiantamento para o início da obra, o contratado deverá investir um capital sobre o qual terá uma despesa financeira correspondente ao prazo entre o desembolso e o recebimento (consideramos 30 dias). É sugerido adotar o valor dos rendimentos do CDB.
Note on C22: O lucro de uma determinada obra é o resultado financeiro positivo resultante da diferença entre todas as receitas e das despesas da obra. Este valor, após o recolhimento do Imposto de renda é o lucro da Empresa, ou sua remuneração.
Note on C26: Referem-se aos tributos ou impostos cobrados sobre a receita total da obra e compreendem os impostos citados nas colunas abaixo. Segundo recomendação do TCU (Tribunal de Contas da União) o IRPJ (Imposto de Renda Pessoa Jurídica) e CSLL (Contribuição Social Sobre o Lucro Líquido) não devem ser incluídos nos orçamentos de obras, já que estão relacionados com o desempenho financeiro da empresa e não com a execução do serviço de construção civil que está sendo orçado.
Note on C28: COFINS (Contribuição para Financiamento da Seguridade Socia Financia a seguridade social pelo sistema S (SESC, SESI, SENAC, SENAI, SEST, SENAT, SENAR E SEBRAE).
Note on C29: PIS (Programa de Integração Social) - 0,65% : Financia o pagamento do seguro desemprego e do abono dos trabalhadores que ganham até dois salários mínimos, bem como o financiamento de programas de desenvolvimento econômico.

## Mat. Ramais (hidden)
RELAÇÃO DE MATERIAIS DOS RAMAIS
NS:
ENDEREÇO:
ITEM | CÓDIGO | DESCRIÇÃO | UNID. | QTDE
1
2
3
4
5
6
7
8
9
10
11
12
13
14
15

## LISTA CÓDIGOS (hidden)
379454 | ACESSÓRIO DESCONTÁVEL COTOV TDF-L 25KV 430MM | PC
379455 | ACESSÓRIO DESCONTÁVEL COTOV TDF-L 25KV 540MM | PC
229658 | ADAPTADOR APC 15KV 120MM2 | PC
229393 | ADAPTADOR APC 15KV 185MM2 | PC
229666 | ADAPTADOR APC 15KV 240MM2 | PC
229401 | ADAPTADOR APC 15KV 380MM2 | PC
229674 | ADAPTADOR APC 15KV 400MM2 | PC
229641 | ADAPTADOR APC 15KV 50MM2 | PC
229690 | ADAPTADOR APC 25KV 185MM2 | PC
229682 | ADAPTADOR APC 25KV 50MM2 | PC
237206 | AFASTADOR ARMAÇÃO SECUNDARIA 250MM | PC
237222 | AFASTADOR ARMAÇÃO SECUNDARIA 500MM | PC
374360 | AFASTADOR DE RAMAL DE LIGAÇÃO | PC
230102 | ALÇA PARA ESTRIBO ABERTA | PC
374893 | ALÇA PARA ESTRIBO FECHADA 1/0AWG | PC
231522 | ALÇA PARA ESTRIBO FECHADA 2AWG | PC
229229 | ALÇA PARA LANÇAMENTO CABO | PC
376375 | ALÇA PRÉ-FORMADA AÇO ALUMINADO 17MM2 (1N5) | PC
228858 | ALÇA PRÉ-FORMADA CA/CAA 107MM2 (4/0AWG) | PC
228809 | ALÇA PRÉ-FORMADA CA/CAA 170MM2 (336,4MCM) | PC
228932 | ALÇA PRÉ-FORMADA CA/CAA 21MM2 (4AWG) | PC
228924 | ALÇA PRÉ-FORMADA CA/CAA 34MM2 (2AWG) | PC
228890 | ALÇA PRÉ-FORMADA CA/CAA 54MM2 (1/0AWG) | PC
237685 | ALÇA PRÉ-FORMADA ESTAI CABO AÇO 6,4MM | PC
237677 | ALÇA PRÉ-FORMADA ESTAI CABO AÇO 9,5MM | PC
228973 | ALÇA PRÉ-FORMADA NEUTRO CA/CAL 10MM2 | PC
228981 | ALÇA PRÉ-FORMADA NEUTRO CA/CAL 16MM2 | PC
228833 | ALÇA PRÉ-FORMADA NEUTRO CA/CAL 25MM2 | PC
228874 | ALÇA PRÉ-FORMADA NEUTRO CA/CAL 35MM2 | PC
229005 | ALÇA PRÉ-FORMADA NEUTRO CA/CAL 70MM2 | PC
219725 | ALÇA PRÉ-FORMADA OLHAL CA/CAA 107MM2 (4/0AWG) | PC
380087 | ALÇA PRÉ-FORMADA OLHAL CA/CAA 170MM2 (336,4MCM) | PC
219691 | ALÇA PRÉ-FORMADA OLHAL CA/CAA 21MM2(4AWG) | PC
219709 | ALÇA PRÉ-FORMADA OLHAL CA/CAA 34MM2 (2AWG) | PC
219717 | ALÇA PRÉ-FORMADA OLHAL CA/CAA 54MM2(1/0AWG) | PC
11791 | ALICATE BICO REDONDO 160MM | PC
44818 | ALICATE BOMBA D'AGUA GRANDE | PC
19463 | ALICATE COMPRESSÃO HIDRÁULICO 120KN | PC
40162 | ALICATE DE COMPRESSÃO ELETRO HIDRÁULICO | PC
7823 | ALICATE DE COMPRESSÃO MECÂNICO | PC
44644 | ALICATE DE CORTE DIAGONAL | PC
19455 | ALICATE LACRAR COM SELO DE CHUMBO | PC
314435 | AMPERÍMETRO ANALÓGICO 0-6A PARA VARA | PC
306555 | ANEL CAIXA ZA CONCRETO PRÉ-MOLDADO | PC
299511 | ANEL CAIXA ZB CONCRETO PRÉ-MOLDADO | PC
299594 | ANEL CAIXA ZC CONCRETO PRÉ-MOLDADO | PC
299602 | ANEL CAIXA ZD CONCRETO PRÉ-MOLDADO | PC
327700 | ANEL ELASTOMÉRICO P/ ISOLADOR PINO POLIMÉRICO 15KV | PC
374711 | ANEL ELASTOMÉRICO P/ ISOLADOR PINO POLIMÉRICO 36KV | PC
20099 | APARELHO TESTE BASTÃO/VARA | PC
2980 | ARAME DE AÇO, DIÂMETRO 2,76MM (12 BWG) | KG
11874 | ARCO SERRA CROMADO 305MM | PC
237230 | ARMAÇÃO SECUNDÁRIO 1 ESTRIBO | PC
237248 | ARMAÇÃO SECUNDÁRIO 2 ESTRIBOS | PC
375780 | ARMÁRIO FOTOVOLTAICO PODER PUBLICO - TIPO 2 | PC
299560 | ARO COM TAMPA ARTICULADA CAIXA ZA | CJ
299529 | ARO COM TAMPA ARTICULADA CAIXA ZB PASSEIO | CJ
297341 | ARO COM TAMPA ARTICULADA CAIXA ZB PISTA | CJ
299578 | ARO E TAMPA CAIXA ZC PASSEIO | CJ
299545 | ARO E TAMPA CAIXA ZC PISTA | CJ
379757 | ARO E TAMPA PARA CAIXA ZD | CJ
299552 | ARO E TAMPA POÇOS XA/XB | CJ
75721 | ARRUELA QUADRADA 38X18X3MM | PC
267591 | ATUADOR QUÍMICO P/ SECCIONALIZADOR 1F 15KV | PC
246942 | AUTOTRANSFORMADOR AUXILIAR 300VA 115KV | PC
81273 | BANDEIROLA 300X300X0,5MM | PC
377118 | BARRAMENTO DERIVAÇÃO ISOLADO TIPO 1 | PC
377119 | BARRAMENTO DERIVAÇÃO ISOLADO TIPO 2 | PC
377120 | BARRAMENTO DERIVAÇÃO ISOLADO TIPO 3 | PC
378708 | BARRAMENTO ISOLADO AL/CU 2000 A | PC
231704 | BARRAMENTO QUADRIPLEX BQX 15KV 200A | PC
327783 | BARRAMENTO QUADRIPLEX BQX 15KV 600A | PC
378871 | BARRAMENTO QUADRIPLEX BQX-L 25KV 200A | PC
229864 | BARRAMENTO TRIPLEX BTX 15KV 200A | PC
230987 | BARRAMENTO TRIPLEX BTX 15KV 600A | PC
378867 | BARRAMENTO TRIPLEX BTX-L 25KV 200A | PC
323196 | BASE 10A RELE FOTOELÉTRICO | PC
323204 | BASE 50A RELE FOTOELÉTRICO | PC
310524 | BASE PARA RELE 50A RECUPERÁVEL | PC
265876 | BASTÃO AMARRAÇÃO COM GANCHO E LAMINA ROTATIVA | PC
288878 | BASTÃO ATERRAMENTO COM DETECTOR DE TENSÃO | PC
20438 | BASTÃO CATRACA TENSOR ISOLADO 34,5KV 1800KN | PC
20420 | BASTÃO ISOLADO TENAZ AJUSTÁVEL PARA LINHA VIVA | PC
289033 | BASTÃO MANOBRA ELEMENTO INFERIOR | PC
282616 | BASTÃO MANOBRA ELEMENTO INTERMEDIÁRIO | PC
81281 | BASTÃO PARA BANDEIRA SINALIZAÇÃO | PC
18366 | BASTÃO PARA CORDA MOITÃO 580MM | PC
19703 | BASTÃO PARA VOLT-AMPERÍMETRO 1795MM | PC
19612 | BASTÃO PEGA-TUDO 1975MM | PC
266841 | BASTÃO PEGA-TUDO 2580MM | PC
19620 | BASTÃO PRENDEDOR DE CONDUTOR 1800MM | PC
19638 | BASTÃO PRENDEDOR DE CONDUTOR 2400MM | PC
19646 | BASTÃO PUNHO ALICATE 1170MM | PC
19661 | BASTÃO SUPORTE COM GARRA 3000MM | PC
19679 | BASTÃO SUPORTE COM GARRA 3775MM | PC
19653 | BASTÃO SUPORTE D 38X2400M | PC
19687 | BASTÃO TRAVÃO COM ESPIRAL 700MM | PC
17632 | BASTÃO TRAVÃO COM TORNIQUETE 32X1425MM | PC
18341 | BASTÃO TRAVÃO PARA MOITÃO | PC
19695 | BASTÃO UNIVERSAL COM 2 CABEÇOTES | PC
337659 | BATERIA 100AH 12V CHUMBO ACIDO | PC
375736 | BATERIA 105AH | PC
79798 | BOLSA LONA PARA LUVAS | PC
79814 | BOLSA PARA FERRAMENTA VAQUETA | PC
76778 | BOTA CAMPANHA 37 | PR
76794 | BOTA CAMPANHA 38 | PR
76810 | BOTA CAMPANHA 39 | PR
76836 | BOTA CAMPANHA 40 | PR
76851 | BOTA CAMPANHA 41 | PR
365208 | BRAÇADEIRA PARA FIAÇÃO 10CM | PC
373324 | BRAÇADEIRA PARA FIAÇÃO 15CM | PC
82255 | BRAÇADEIRA PARA FIAÇÃO 28CM | PC
82123 | BRAÇADEIRA PARA FIAÇÃO 39,5CM, PRETA NYLON | PC
327692 | BRAÇADEIRA PLÁSTICA CABO MULTIPLEXADO | PC
306944 | BRAÇADEIRA TIPO U COM PARAFUSO 1.1/2P (49MM) | PC
306936 | BRAÇADEIRA TIPO U COM PARAFUSO 1P (34MM) | PC
306845 | BRAÇADEIRA TIPO U COM PARAFUSO 2P (61MM) | PC
78030 | BRAÇADEIRA TIPO U COM PARAFUSO 3/4P (27,5MM) | CJ
328138 | BRAÇO ANTI-BALANÇO 15KV | PC
372729 | BRAÇO ANTI-BALANÇO 35KV | PC
214684 | BRAÇO PARA IP PARA ÁREA ARBORIZADA | PC
258905 | BRAÇO PARA IP TIPO CURTO | PC
258921 | BRAÇO PARA IP TIPO MÉDIO | PC
258939 | BRAÇO PARA IP TIPO PESADO | PC
211789 | BRAÇO SUPORTE C | PC
212704 | BRAÇO SUPORTE C PARA 25KV | PC
214619 | BRAÇO SUPORTE COM GRAMPO DE SUSPENSÃO ITEM 1 | CJ
231712 | BRAÇO SUPORTE COM GRAMPO DE SUSPENSÃO ITEM 2 | CJ
211771 | BRAÇO SUPORTE L | PC
212712 | BRAÇO SUPORTE L PARA 25KV | PC
357255 | BRAÇO TIPO J PARA RDP | PC
299859 | BUCHA ALUMÍNIO 1P | PC
310136 | BUCHA ALUMÍNIO 3/4P | PC
365670 | BUCHA N.6 | PC
365971 | BUCHA N.8 | PC
365270 | BUCHA NYLON SO6 | PC
79525 | BUCHA NYLON SO8 | PC
374554 | BUCHA REDUÇÃO COM PORCA ARRUELA 2 1/2 X 2 POL | CJ
374555 | BUCHA REDUÇÃO COM PORCA ARRUELA 2 X 1 1/2 POL | CJ
374556 | BUCHA REDUÇÃO COM PORCA ARRUELA 3 1/2 X 2 1/2" | CJ
96735 | CABEÇOTE HIDRÁULICO 12T EQV Y35 | PC
288746 | CABEÇOTE MANUAL GRAMPO ATERRAMENTO | PC
288795 | CABEÇOTE PARA BASTÃO UNIVERSAL | PC
298703 | CABEÇOTE PARA ELETRODUTO 1.1/2P | PC
372662 | CABEÇOTE PARA ELETRODUTO 1.1/4P | PC
298687 | CABEÇOTE PARA ELETRODUTO 1P | PC
372663 | CABEÇOTE PARA ELETRODUTO 2P | PC
298745 | CABEÇOTE PARA ELETRODUTO 3P | PC
380856 | Cabo 1x150 Protegido Duplaca Camada | M
380855 | Cabo 1x50 Protegido Duplaca Camada | M
377443 | CABO AÇO 3N5 (9,93MM) ALUMINADO | KG
225623 | CABO AL 1X 16MM2 1KV | M
225631 | CABO AL 1X 25MM2 1KV | M
375521 | CABO AL 1X 50+3/8P 15KV | M
225680 | CABO AL 1X 50MM2 15KV | M
231548 | CABO AL 1X 50MM2 15KV PROTEGIDO | M
225649 | CABO AL 1X 50MM2 1KV | M
225722 | CABO AL 1X 50MM2 25KV | M
224196 | CABO AL 1X 50MM2 25KV PROTEGIDO | M
225656 | CABO AL 1X 70MM2 1KV | M
373007 | CABO AL 1X 70MM2 35KV PROTEGIDO | M
225698 | CABO AL 1X120MM2 15KV | M
225664 | CABO AL 1X120MM2 1KV | M
231530 | CABO AL 1X150MM2 15KV PROTEGIDO | M
224204 | CABO AL 1X150MM2 25KV PROTEGIDO | M
374438 | CABO AL 1X150MM2 35KV PROTEGIDO | M
225730 | CABO AL 1X185MM2 25KV | M
225706 | CABO AL 1X240MM2 15KV | M
225672 | CABO AL 1X240MM2 1KV | M
225714 | CABO AL 1X4OOMM2 15KV | M
327718 | CABO AL 3X 50+3/8P 25KV | M
375967 | CABO AL 3X 70+3/8P 35KV | M
378393 | CABO AL 3X120 +3/8P 15KV | M
327775 | CABO AL 3X120+3/8P 25KV | M
378394 | CABO AL 3X185 +3/8P 15KV | M
378395 | CABO AL 3X50+3/8P 15KV | M
220400 | CABO CA 107MM2 (4/0AWG) | KG
220673 | CABO CA 170MM2 (336,4MCM) | KG
220475 | CABO CA 34MM2 (2AWG) | KG
220434 | CABO CA 53MM2 (1/0AWG) | KG
220392 | CABO CAA 107MM2 (4/0AWG) | KG
220368 | CABO CAA 170MM2 (336,4MCM) | KG
220483 | CABO CAA 21MM2 (4AWG) | KG
220467 | CABO CAA 34MM2 (2AWG) | KG
220418 | CABO CAA 53MM2 (1/0AWG) | KG
377121 | CABO CONCÊNTRICO 3X25(AL) + 25(CU) | M
377122 | CABO CONCÊNTRICO 3X35(AL) + 35(CU) | M
377185 | CABO CONCÊNTRICO 3X50(CU) + 50(CU) | M
225615 | CABO CU 1X 1,5MM2 1KV XLPE | M
225979 | CABO CU 1X 1,5MM2 750V PVC ESPECIAL PRETO | M
225961 | CABO CU 1X 1,5MM2 750V SILICONE | M
225813 | CABO CU 1X 16MM2 750V | M
225896 | CABO CU 1X 2,5MM2 750V | M
225789 | CABO CU 1X 35MM2 750V | M
365278 | CABO CU 1X 4MM2 750V | M
225771 | CABO CU 1X 50MM2 750V | M
225391 | CABO CU 1X 70MM2 1KV | M
225763 | CABO CU 1X 95MM2 750V | M
225987 | CABO CU 1X1,5MM2 750V PVC | M
225383 | CABO CU 1X120MM2 1 KV | M
225755 | CABO CU 1X120MM2 750V | M
225342 | CABO CU 1X150MM2 1KV | M
225326 | CABO CU 1X240MM2 1 KV | M
225797 | CABO CU 1X25MM2 750V TRANSPARENTE | M
225433 | CABO CU 1X35MM2 1KV | M
219816 | CABO CU 1X5OMM2 1KV | M
225854 | CABO CU 1X6MM2 750V | M
225581 | CABO CU 2X 4MM2 0,6/1KV | M
225540 | CABO CU 2X 6MM2 0,6/1KV | M
225508 | CABO CU 2X10MM2 0,6/1KV | M
222125 | CABO CU 2X2,5MM2 0,6/1KV | M
225532 | CABO CU 3X6MM2 1 KV PER./ST1 | M
225565 | CABO CU 4X4MM2 0,6/1KV PER. | M
19711 | CABO CU LUX 34MM2 15KV PARA LINHA VIVA | M
219873 | CABO CU NU 35MM2 MHO DURO | KG
219857 | CABO CU NU 70MM2 MEIO DURO | KG
2964 | CABO DE AÇO HÁS 3/8P (9,5MM) 7FIOS | KG
2931 | CABO DE AÇO SM 1/4P (6,4MM) 7 FIOS | KG
226209 | CABO DUPLEX CA 1X1X16+16 1KV | M
226142 | CABO QUADRIPLEX CA 3X1X 16+16 1KV | M
226084 | CABO QUADRIPLEX CA 3X1X 35+70 1KV | M
226365 | CABO QUADRIPLEX CA 3X1X120+70 1KV | M
226373 | CABO QUADRIPLEX CA 3X1X70+70 1KV | M
226191 | CABO TRIPLEX CA 2X1X16+16 1KV | M
376198 | CABO TRIPLEX CA 2X1X25+25 1KV | M
226092 | CABO TRIPLEX CA 2X1X35+70 1KV | M
231589 | CABO TRIPLEX CA 2X1X70+70 1KV | M
79160 | CADEADO 35MM HASTE NORMAL | PC
299313 | CAIXA DE AÇO 100X5OMM PARA INTERRUPTOR | PC
377123 | CAIXA DERIVAÇÃO P/ RDC CABOS 25 E 35MM2 0,6/1KV | PC
364668 | CAIXA DERIVAÇÃO RSS 30CM ITEM 1 | PC
364669 | CAIXA DERIVAÇÃO RSS 60CM ITEM 2 | PC
375493 | CAIXA LIGAÇÃO PVC TAMPA CEGA | PC
302299 | CAIXA MEDIÇÃO DIRETA CM-2 | PC
377424 | CAIXA MEDIÇÃO ELETRÔNICA CONCENTRADORA RDC | PC
377435 | CAIXA MEDIÇÃO ELETRÔNICA IND CONCENTRADORA RDC | PC
309286 | CAIXA MEDIÇÃO INDIRETA CM-3 | CJ
254417 | CAIXA PASSAGEM BT 1875A PARA TRANSFORMADOR | PC
254425 | CAIXA PASSAGEM BT 2925A PARA TRANSFORMADOR | PC
375557 | CAMISA MANGAS COMPRIDAS, G, TECIDO RESIST A CHAMA | PC
307249 | CANALETA 2,1M | PC
375472 | CANALETA 20X10X2000MM | PC
375492 | CANALETA 25X25X2000MM | PC
11817 | CANIVETE PARA ELETRICISTA 100MM | PC
223818 | CANTONEIRA PARA BRAÇO C | PC
80960 | CAPACETE SEGURANÇA AMARELO CLASSE B | PC
284992 | CAPACITOR 15KV 100KVAR | PC
285007 | CAPACITOR 15KV 200KVAR | PC
379289 | CAPACITOR 15KV 50KVAR | PC
285015 | CAPACITOR 25KV 100KVAR | PC
285023 | CAPACITOR 25KV 200KVAR | PC
261214 | CAPACITOR RECUPERÁVEL | PC
8219 | CARRETILHA 75DAN PARA CORDA 13MM | PC
44701 | CARRETILHA DUPLA AÇÃO | PC
231860 | CARTUCHO AZUL DE APLICAÇÃO DE CONETOR DE CUNHA | PC
231878 | CARTUCHO VERMELHO DE EXTRAVÃO DE CONETOR DE CUNHA | PC
18606 | CESTA PARA FERRAMENTA FIBRA DE VIDRO | PC
375418 | CHAPA FIXAÇÃO CHAVE FACA BRAÇO J | PC
237727 | CHAPA PARA ANCORA 320X320MM | PC
237719 | CHAPA PARA ESTAI | PC
356865 | CHASSI 410MM PARA PLACAS DE IDENTIFICAÇÃO | PC
306225 | CHAVE AFERIVA0 600V 20A | PC
5405 | CHAVE AJUSTÁVEL INGLESA 250MM | PC
5421 | CHAVE AJUSTÁVEL INGLESA 43X380MM | PC
5397 | CHAVE AJUSTÁVEL PARA PORCA 200X23MM | PC
5371 | CHAVE AJUSTÁVEL PARA TUBO 300X44MM | PC
5348 | CHAVE CANHÃO 3/8P | PC
5355 | CHAVE CANHÃO 7/16P | PC
328104 | CHAVE CATRACA PARA CONETOR DE PERFURAÇÃO | PC
285031 | CHAVE COMANDO CAPACITOR MONOFÁSICO | PC
374388 | CHAVE FACA MONOPOLAR 15KV 300A | CJ
377508 | CHAVE FACA MONOPOLAR 36,2KV 630A | PC
260430 | CHAVE FACA RECUPERÁVEL | PC
273417 | CHAVE FACA UNIPOLAR 15KV 630A | PC
273599 | CHAVE FACA UNIPOLAR 24,2KV 630A | PC
5298 | CHAVE FENDA 0,5X3X100MM | PC
5306 | CHAVE FENDA 0,8X5,5X125MM | PC
5314 | CHAVE FENDA 1X6,5X150MM | PC
270439 | CHAVE FUSÍVEL 15KV COM PORTA FUSÍVEL 100A 7,1KA | PC
270488 | CHAVE FUSÍVEL 15KV PF 200A 7,1 KA | PC
270546 | CHAVE FUSÍVEL 24KV PF 100A 4,5 KA | PC
375257 | CHAVE FUSÍVEL 36,2KV 100A 3,5KA | PC
375744 | CHAVE FUSÍVEL 36/15KV 200A 10KA | PC
260422 | CHAVE FUSÍVEL RECUPERÁVEL | PC
293316 | CHAVE FUSÍVEL REPETIDORA MONOFÁSICA 15KV 7,1KA | PC
375461 | CHAVE FUSÍVEL REPETIDORA MONOFÁSICA 24,2KV 4,5KA | PC
379290 | CHAVE MONOPOLAR P/ COMANDO DE CAPACITOR,200A,15KV. | PC
379479 | CHAVE MONOPOLAR P/ COMANDO DE CAPACITOR,200A,24KV. | PC
355144 | CHAVE RDS 15KV 200A 2 VIAS 1 CHAVE AUTOMATIZADA | PC
379389 | CHAVE RDS 15KV 200A 2 VIAS 1 CHAVES 1 INTERRUPÇÃO AUTO | PC
328658 | CHAVE RDS 15KV 200A 3 VIAS 3 CHAVES 1 INTERRUPÇÃO AUTO | PC
379388 | CHAVE RDS 15KV 600A 2 VIAS 1 CHAVES 1 INTERRUPÇÃO AUTO | PC
379449 | CHAVE RDS 15KV 600A 2 VIAS 2 CHAVES AUTOMATIZADA | PC
379390 | CHAVE RDS 15KV 600A 3 VIAS 3 CHAVES 1 INTERRUPÇÃO AUTO | PC
327809 | CHAVE RDS 15KV 600A 3 VIAS 3 CHAVES AUTOMATIZADA | PC
379387 | CHAVE RDS 15KV 600A 4 VIAS 4 CHAVES 2 INTERRUPÇÃO AUTO | PC
375438 | CHAVE RDS 24KV 200A 2 VIAS 1 CHAVE | PC
375439 | CHAVE RDS 24KV 200A 2 VIAS 1 CHAVE 1 INTERRUPÇÃO | PC
378147 | CHAVE RDS 24KV 200A 2 VIAS 1 CHAVE 1 INTERRUPÇÃO NSUB | PC
378146 | CHAVE RDS 24KV 200A 2 VIAS 1 CHAVE NSUB | PC
375440 | CHAVE RDS 24KV 200A 3 VIAS 3 CHAVES 1 INTERRUPÇÃO | PC
360945 | CHAVE RDS 24KV 200A 3 VIAS 3 CHAVES 1 INTERRUPÇÃO AUTO | PC
378148 | CHAVE RDS 24KV 200A 3 VIAS 3 CHAVES 1 INTERRUPÇÃO NSUB | PC
377285 | CHAVE RDS 24KV 600A 3 VIAS 3 CHAVES 1 INTERRUPÇÃO | PC
328674 | CHAVE RDS 24KV 600A 3 VIAS 3 CHAVES 1 INTERRUPÇÃO AUTO | PC
378149 | CHAVE RDS 24KV 600A 3 VIAS 3 CHAVES 1 INTERRUPÇÃO NSUB | PC
375724 | CHAVE RDS 24KV 600A 4 VIAS 4 CHAVES 2 INTERRUPÇÃO | PC
378150 | CHAVE RDS 24KV 600A 4 VIAS 4 CHAVES 2 INTERRUPÇÃO NSUB | PC
273615 | CHAVE SECA 630A 24KV | PC
285056 | CHAVE SECCIONADORA TRIPOLAR 15KV 400A Submersível | PC
289389 | CHAVE SF6 RDP 24KV 630A | PC
293043 | CHAVE TRIPOLAR 15KV 630A | PC
214650 | CHICOTE DUPLO 2,5M PARA IP POSTE AÇO OCTOGONAL | PC
376524 | CHICOTE DUPLO 3M PARA IP POSTE AÇO OCTOGONAL 14M | PC
214643 | CHICOTE SIMPLES 2,5M PARA IP POSTE AÇO OCTOGONAL | PC
376527 | CHICOTE SIMPLES 3M PARA IP POSTE AÇO OCTOGONAL 14M | PC
900505 | CIMENTO CP-II-E32 50KG | PC
375747 | CINTA 102MM PARA SISTEMA FOTOVOLTAICO | PC
236810 | CINTA DE AÇO D 150MM | PC
236828 | CINTA DE AÇO D 160MM | PC
236836 | CINTA DE AÇO D 170MM | PC
236844 | CINTA DE AÇO D 180MM | PC
236851 | CINTA DE AÇO D 190MM | PC
236877 | CINTA DE AÇO D 210MM | PC
236885 | CINTA DE AÇO D 220MM | PC
236893 | CINTA DE AÇO D 230MM | PC
236901 | CINTA DE AÇO D 240MM | PC
236919 | CINTA DE AÇO D 250MM | PC
236927 | CINTA DE AÇO D 260MM | PC
236935 | CINTA DE AÇO D 270MM | PC
236943 | CINTA DE AÇO D 280MM | PC
236950 | CINTA DE AÇO D 290MM | PC
236968 | CINTA DE AÇO D 300MM | PC
236976 | CINTA DE AÇO D 310MM | PC
236984 | CINTA DE AÇO D 320MM | PC
236992 | CINTA DE AÇO D 340MM | PC
237016 | CINTA DE AÇO D 360MM | PC
237032 | CINTA DE AÇO D 380MM | PC
236802 | CINTA DE AÇO. D 140MM | PC
236869 | CINTA DE AÇO. D 200MM | PC
19737 | COBERTURA ISOLANTE FLEXÍVEL P/ CHAVE FUSÍVEL 20KV | PC
19745 | COBERTURA ISOLANTE FLEXÍVEL P/ CONDUTOR 20KV | PC
39255 | COBERTURA ISOLANTE FLEXÍVEL P/ CONDUTOR 30KV | PC
19752 | COBERTURA ISOLANTE FLEXÍVEL P/ ISOLADOR DISCO 40KV | PC
19760 | COBERTURA ISOLANTE FLEXÍVEL P/ ISOLADOR PINO | PC
19778 | COBERTURA ISOLANTE RÍGIDA P/ CHAVE FACA 27KV | PC
19786 | COBERTURA ISOLANTE RÍGIDA P/ CHAVE FUSÍVEL 15KV | PC
19794 | COBERTURA ISOLANTE RÍGIDA P/ CONDUTOR 25KV | PC
20503 | COBERTURA ISOLANTE RÍGIDA P/ CONDUTOR 46KV | PC
19802 | COBERTURA ISOLANTE RÍGIDA P/ CRUZETA 34,5KV | PC
19810 | COBERTURA ISOLANTE RÍGIDA P/ ISOLADOR DISCO 25KV | PC
19836 | COBERTURA ISOLANTE RÍGIDA P/ ISOLADOR PINO 25KV | PC
83469 | COBERTURA ISOLANTE RÍGIDA P/ ISOLADOR PINO 46KV | PC
19844 | COBERTURA ISOLANTE RÍGIDA POSTE 20KV 150X300MM | PC
19851 | COBERTURA ISOLANTE RÍGIDA POSTE 20KV 150X600MM | PC
19869 | COBERTURA ISOLANTE RÍGIDA POSTE 34,5KV 230X1200MM | PC
19877 | COBERTURA ISOLANTE RÍGIDA POSTE 34,5KV 230X1800MM | PC
20511 | COBERTURA ISOLANTE RÍGIDA POSTE 34,5KV 230X300MM | PC
18424 | COBERTURA ISOLANTE RÍGIDA POSTE 34,5KV 230X600MM | PC
19885 | COBERTURA ISOLANTE RÍGIDA POSTE 34,5KV 300X1200MM | PC
19901 | COBERTURA ISOLANTE RÍGIDA POSTE 34,5KV 300X1800MM | PC
3376 | COBERTURA PROTETORA MT P/ CABO CA 1/0AWG 15KV | M
364562 | COBERTURA PROTETORA MT P/ CONETOR RDP 15 E 25KV | PC
375058 | COBERTURA PROTETORA P/ BCH BT TRANSFORMADOR ITEM 1 | PC
375056 | COBERTURA PROTETORA P/ BCH BT TRANSFORMADOR ITEM 2 | PC
352697 | COBERTURA PROTETORA P/ CABO CAA 336MCM 15KV | M
378858 | COBERTURA PROTETORA P/ CHAVE FACA EM BRAÇO J | PC
360874 | COBERTURA PROTETORA P/ ISOLADOR PINO 15KV | PC
39586 | COBERTURA PROTETORA PARA BUCHA DE EQUIPAMENTO | PC
39479 | COLAR DE 38MM COM ARGOLA | PC
260653 | COLARINHO COM ALÇA PARA BASTÃO | PC
19919 | COLARINHO PARA MOITÃO 64MM | PC
19935 | COLARINHO PARA SUPORTE BASTÃO 64MM | PC
19950 | COLOCADOR DE CONTRA PINO | PC
81299 | CONE 280X750MM PARA SINALIZAÇÃO | PC
378810 | CONECTOR TERMINAL P/ BUCHA,150 MM2,RETO,COMPRESSAO | PC
378809 | CONECTOR TERMINAL P/ BUCHA,50 MM2,RETO,COMPRESSAO | PC
378852 | CONECTOR, PERFURAÇÃO, AL/CU, 120-240/10-35MM2, RDS. | PC
378855 | CONECTOR, PERFURAÇÃO, AL/CU, 120-240/120-240MM2, RDS. | PC
378854 | CONECTOR, PERFURAÇÃO, AL/CU, 120-240/50-70MM2, RDS. | PC
378849 | CONECTOR, PERFURAÇÃO, AL/CU, 16-70/1,5-6MM2, RDS. | PC
378851 | CONECTOR, PERFURAÇÃO, AL/CU, 50-70/50-70MM2, RDS. | PC
378853 | CONECTOR, PERFURAÇÃO, AL/CU,120-240/25-50MM2, RDS. | PC
378850 | CONECTOR, PERFURAÇÃO, AL/CU,16-70/16-25MM2,RDS. | PC
228619 | CONETOR ATERRAMENTO CU 25-70MM2 AÇO 6,4-9,5MM | PC
228585 | CONETOR ATERRAMENTO CU 25-70MM2AÇO 8-9,5MM | PC
230052 | CONETOR BORNE PARA CU 6MM2 | PC
230615 | CONETOR COM LUVA ISOLANTE 120MM2 | PC
230565 | CONETOR COM LUVA ISOLANTE 16MM2 | PC
230557 | CONETOR COM LUVA ISOLANTE 2,5-10MM2 | PC
230623 | CONETOR COM LUVA ISOLANTE 240MM2 | PC
230573 | CONETOR COM LUVA ISOLANTE 25MM2 | PC
230581 | CONETOR COM LUVA ISOLANTE 50MM2 | PC
230599 | CONETOR COM LUVA ISOLANTE 70MM2 | PC
365698 | CONETOR COMPRESSÃO OLHAL CABO 10MM2 | PC
365699 | CONETOR COMPRESSÃO OLHAL CABO 16MM2 | PC
231787 | CONETOR CUNHA AL 150-150MM2 | PC
231753 | CONETOR CUNHA AL 150-50MM2 | PC
231811 | CONETOR CUNHA AL 150MM2 COM ESTRIBO | PC
231795 | CONETOR CUNHA AL 50MM2 COM ESTRIBO | PC
227850 | CONETOR CUNHA CU ITEM 1 | PC
227868 | CONETOR CUNHA CU ITEM 2 | PC
227876 | CONETOR CUNHA CU ITEM 3 | PC
227884 | CONETOR CUNHA CU ITEM 4 | PC
231670 | CONETOR CUNHA CU ITEM 5 | PC
231696 | CONETOR CUNHA CU ITEM 6 | PC
231688 | CONETOR CUNHA CU ITEM 7 | PC
379680 | CONETOR CUNHA CU ITEM 8 | PC
331710 | CONETOR CUNHA ITEM 1 + COBERTURA ISOLANTE ITEM 1 | PC
331728 | CONETOR CUNHA ITEM 2 + COBERTURA ISOLANTE ITEM 2 | PC
331736 | CONETOR CUNHA ITEM 3 + COBERTURA ISOLANTE ITEM 3 | PC
331744 | CONETOR CUNHA ITEM 4 + COBERTURA ISOLANTE ITEM 3 | PC
331751 | CONETOR CUNHA ITEM 5 + COBERTURA ISOLANTE ITEM 4 | PC
331769 | CONETOR CUNHA ITEM 6 + COBERTURA ISOLANTE ITEM 5 | PC
331777 | CONETOR CUNHA ITEM 7 + COBERTURA ISOLANTE ITEM 1 | PC
224931 | CONETOR DE BORNE PARA CU 16MM2 | PC
362866 | CONETOR DE COMPRESSÃO OLHAL 2,64-6,6MM2 | PC
327726 | CONETOR DE Perfuração 10-70MM2/6-35MM2 | PC
379679 | CONETOR DE Perfuração 35-120MM2/1,5MM2 | PC
327759 | CONETOR DE Perfuração 70-120MM2/10-35MM2 | PC
327767 | CONETOR DE Perfuração 70-240MM2/70-120MM2 | PC
227819 | CONETOR FORMATO H IT 6 CAA 107-201MM2/ 107-201MM2 | PC
227769 | CONETOR FORMATO H ITEM 1 CAA 13-34MM2/ 13-34MM2 | PC
227777 | CONETOR FORMATO H ITEM 2 CAA 27-54MM2 / 13-34MM2 | PC
227785 | CONETOR FORMATO H ITEM 3 CAA 42-67MM2 / 42-67MM2 | PC
227793 | CONETOR FORMATO H ITEM 4 CAA 85-107MM2/ 42-67MM2 | PC
227801 | CONETOR FORMATO H ITEM 5 CAA 85-107MM2/ 85-107MM2 | PC
227827 | CONETOR FORMATO H ITEM 7 CAA 107-241MM2/ 13-67MM2 | PC
231175 | CONETOR PARA ATERRAMENTO DE FERRAGENS DE IP | PC
227983 | CONETOR PARAFUSO FENDIDO CA/CU 50-95/10-95MM2 | PC
377357 | CONETOR TERMINAL ATERRAMENTO TEMPORÁRIO DE CHAVE | PC
20453 | CONETOR TERMINAL BY-PASS CU 107MM2 PARA LINHA VIVA | PC
20446 | CONETOR TERMINAL BY-PASS CU 34MM2 PARA LINHA VIVA | PC
227074 | CONETOR TERMINAL COMP CA/CAA 107MM2/120MM2 COMPACT | PC
227058 | CONETOR TERMINAL COMP CA/CAA 34MM2 / 50MM2 COMPACT | PC
227066 | CONETOR TERMINAL COMP CA/CAA 54MM2 / 70MM2 COMPACT | PC
227090 | CONETOR TERMINAL COMP CAA 170MM2 / 40MM2 COMPAC | PC
231050 | CONETOR TERMINAL COMPRESSÃO 150MM2 COMPACT | PC
338731 | CONETOR TERMINAL COMPRESSÃO 16MM2 | PC
231886 | CONETOR TERMINAL COMPRESSÃO 1F 50MM2 | PC
227389 | CONETOR TERMINAL COMPRESSÃO 1F AÇO 6,4MM / 21MM2 | PC
227348 | CONETOR TERMINAL COMPRESSÃO 1F CABO AÇO 9,5MM | PC
227082 | CONETOR TERMINAL COMPRESSÃO CA 170MM2 | PC
227041 | CONETOR TERMINAL COMPRESSÃO CA/CAA 21MM2 | PC
227405 | CONETOR TERMINAL COMPRESSÃO CABO 240MM2 | PC
227454 | CONETOR TERMINAL COMPRESSÃO CABO PINO 120MM2 | PC
227462 | CONETOR TERMINAL COMPRESSÃO CABO PINO 185MM2 | PC
227470 | CONETOR TERMINAL COMPRESSÃO CABO PINO 240MM2 | PC
227488 | CONETOR TERMINAL COMPRESSÃO CABO PINO 400MM2 | PC
227447 | CONETOR TERMINAL COMPRESSÃO CABO PINO 50MM2 | PC
353201 | CONETOR TERMINAL COMPRESSÃO CU 120MM2 | PC
372668 | CONETOR TERMINAL COMPRESSÃO CU 150MM2 | PC
353196 | CONETOR TERMINAL COMPRESSÃO CU 16MM2 | PC
372671 | CONETOR TERMINAL COMPRESSÃO CU 185MM2 | PC
353197 | CONETOR TERMINAL COMPRESSÃO CU 25MM2 | PC
353198 | CONETOR TERMINAL COMPRESSÃO CU 35MM2 | PC
353199 | CONETOR TERMINAL COMPRESSÃO CU 50MM2 | PC
353200 | CONETOR TERMINAL COMPRESSÃO CU 95MM2 | PC
376793 | CONETOR,TERMINAL,FIO AÇO ALUMINIZADO DN4,62MM 5AWG | PC
19976 | CONEXÃO ISOLANTE P/ COBERTURA FLEX CONDUTOR 20KV | PC
39263 | CONEXÃO ISOLANTE P/ COBERTURA FLEX CONDUTOR 30KV | PC
43489 | CONJUNTO ELEVAÇÃO CONDUTOR LINHA VIVA | CJ
377833 | CONJUNTO MEDIÇÃO EXTERNO C/MEDIDOR,15KV,TC 10:5A | CJ
377843 | CONJUNTO MEDIÇÃO EXTERNO C/MEDIDOR,15KV,TC 100:5A | CJ
377835 | CONJUNTO MEDIÇÃO EXTERNO C/MEDIDOR,15KV,TC 15:5A | CJ
377844 | CONJUNTO MEDIÇÃO EXTERNO C/MEDIDOR,15KV,TC 150:5A | CJ
377845 | CONJUNTO MEDIÇÃO EXTERNO C/MEDIDOR,15KV,TC 200:5A | CJ
377841 | CONJUNTO MEDIÇÃO EXTERNO C/MEDIDOR,15KV,TC 25:5A | CJ
377832 | CONJUNTO MEDIÇÃO EXTERNO C/MEDIDOR,15KV,TC 5:5A | CJ
377842 | CONJUNTO MEDIÇÃO EXTERNO C/MEDIDOR,15KV,TC 50:5A | CJ
377839 | CONJUNTO MEDIÇÃO EXTERNO C/MEDIDOR,25KV,TC 400:5A | CJ
377834 | CONJUNTO,MEDIcAO,ENCAPSULADO,400:5A,15KV | CJ
207209 | CONTRA POSTE CONCRETO CIRCULAR 7M 300DAN | PC
207217 | CONTRA POSTE CONCRETO DUPLO T 7M 300DAN | PC
75853 | CONTRAPINO, 10, 4X40, 5MM | PC
375368 | CONTROLADOR CARGA 40A 48VCC | PC
376704 | CONTROLADOR CARGA/DESCARGA 10A 12V | PC
376706 | CONTROLADOR CARGA/DESCARGA 30A 12V | PC
375367 | CONTROLADOR CARGA/DESCARGA 30A 24V | PC
376707 | CONTROLADOR CARGA/DESCARGA 40A 24V | PC
375371 | CONTROLADOR CARGA/DESCARGA 40A 48V | PC
375370 | CONTROLADOR DESCARGA 30A 24VCC | PC
379366 | CONTROLE AUTOMÁTICO P/ BANCO CAPACITORES, 15KV | PC
20032 | CORDA DE POLY-DRAGON DN 13MM P/ LINHA VIVA | M
78444 | CORDA NYLON DN 6,5MM | KG
82156 | CORDA TRAKADA DN 10MM(3/8P) P/ AMARRAÇÃO CARGA | M
362120 | CORDA TRAKADA DN 8MM P/ISOLAM. ÁREA E NO PRUSSIK | M
900477 | CORDÃO DECORATIVO NATALINO,LAMPADA BRANCA,220V | PC
910871 | CORDÃO DECORATIVO NATALINO,LAMPADA VERDE,220V | PC
910869 | CORDÃO DECORATIVO NATALINO,LAMPADA VERMELHA,220V | PC
10447 | CORREIA PARA ESPORA POSTE DT | PR
20057 | CORRIMÃO P/ PLATAFORMA, 1800MM, P/ LINHA VIVA | PC
20073 | CRUZETA AUXILIAR EPDXI 2470MM P/ LINHA VIVA | PC
214254 | CRUZETA CONTRA POSTE EUCALIPTO 5M MÉDIO | PC
214288 | CRUZETA CONTRA POSTE EUCALIPTO 7M MÉDIO | PC
377602 | CRUZETA DE EUCALIPTO 2400MM ITEM 1 | PC
377613 | CRUZETA DE EUCALIPTO 2800MM ITEM 3 | PC
377705 | CRUZETA DE FIBRA DE VIDRO 2400X112,5X9OMM | PC
379577 | CRUZETA DE FIBRA DE VIDRO 2800X112,5X9OMM | PC
377706 | CRUZETA DE PLÁSTICO 2400X112,5X90MM | PC
379578 | CRUZETA DE PLÁSTICO 2800X112,5X9OMM | PC
378295 | CRUZETA METÁLICA 2400X90X90MM ITEM 1 | PC
378296 | CRUZETA METÁLICA 2800X90X90MM ITEM 2 | PC
298356 | CURVA AÇO ZINCADO P/ ELETRODUTO 1.1/2P 90° | PC
56952 | CURVA AÇO ZINCADO P/ ELETRODUTO 2P 90° | PC
298463 | CURVA AÇO ZINCADO P/ ELETRODUTO 3P 90° | PC
298448 | CURVA AÇO ZINCADO P/ ELETRODUTO 4P 90° | PC
295535 | CURVA AÇO ZINCADO P/ ELETRODUTO 5P 90° | PC
310102 | CURVA PVC P/ELETRODUTO COM LUVA 3/4P 90° | PC
229237 | DEGRAU PARA CÂMARA TRANSFORMADORA | PC
325902 | DINAMÔMETRO 0-55KG P/ TESTE PADRÃO ENTRADA | PC
310110 | DISJUNTOR TERMOMAGNÉTICO BIPOLAR 120A 220V 10KA | PC
309963 | DISJUNTOR TERMOMAGNÉTICO BIPOLAR 200A 220V 10KA | PC
359569 | DISJUNTOR TERMOMAGNÉTICO BIPOLAR 30A 220V 10KA | PC
297309 | DISJUNTOR TERMOMAGNÉTICO BIPOLAR 40A 220V 10KA | PC
310003 | DISJUNTOR TERMOMAGNÉTICO BIPOLAR 60A 220V 10KA | PC
297325 | DISJUNTOR TERMOMAGNÉTICO BIPOLAR 70A 220V 10KA | PC
309955 | DISJUNTOR TERMOMAGNÉTICO BIPOLAR 90A 220V 10KA | PC
309997 | DISJUNTOR TERMOMAGNÉTICO TRIPOLAR 100A 220V 10KA | PC
310128 | DISJUNTOR TERMOMAGNÉTICO TRIPOLAR 120A 220V 10KA | PC
306092 | DISJUNTOR TERMOMAGNÉTICO TRIPOLAR 150A 220V 10KA | PC
306068 | DISJUNTOR TERMOMAGNÉTICO TRIPOLAR 225A 220V 10KA | PC
310029 | DISJUNTOR TERMOMAGNÉTICO TRIPOLAR 40A 220V 10KA | PC
306035 | DISJUNTOR TERMOMAGNÉTICO TRIPOLAR 50A 220V 10KA | PC
309971 | DISJUNTOR TERMOMAGNÉTICO TRIPOLAR 60A 220V 10KA | PC
309989 | DISJUNTOR TERMOMAGNÉTICO TRIPOLAR 70A 220V 10KA | PC
297333 | DISJUNTOR TERMOMAGNÉTICO TRIPOLAR 90A 220V 10KA | PC
305938 | DISJUNTOR TERMOMAGNÉTICO UNIPOLAR 15A 127V 5KA | PC
373553 | DISJUNTOR TERMOMAGNÉTICO UNIPOLAR 16A 127V | PC
362450 | DISJUNTOR TERMOMAGNÉTICO UNIPOLAR 16A 127V 5KA | PC
377360 | DISJUNTOR TERMOMAGNÉTICO UNIPOLAR 16A 127V 6KA | PC
305946 | DISJUNTOR TERMOMAGNÉTICO UNIPOLAR 25A 127V 5KA | PC
297275 | DISJUNTOR TERMOMAGNÉTICO UNIPOLAR 35A 127V 5KA | PC
310011 | DISJUNTOR TERMOMAGNÉTICO UNIPOLAR 40A 127V 5KA | PC
306019 | DISJUNTOR TERMOMAGNÉTICO UNIPOLAR 50A 127V 5KA | PC
362445 | DISJUNTOR TERMOMAGNÉTICO UNIPOLAR 6A | PC
297291 | DISJUNTOR TERMOMAGNÉTICO UNIPOLAR 70A 127V 5KA | PC
331165 | DISPOSITIVO DAT 185/240/400 15KV | PC
331157 | DISPOSITIVO DAT 50/120/185 15KV | PC
377570 | DUTO PEAD CORRUGADO DEN 125MM | M
377571 | DUTO PEAD CORRUGADO DEN 140MM | M
377568 | DUTO PEAD CORRUGADO DEN 63MM | M
377569 | DUTO PEAD CORRUGADO DEN 90MM | M
289017 | ELEMENTO SUPORTE PARA BASTÃO | PC
297143 | ELETRODUTO AÇO ZINCADO COM LUVA 1.1/2P X 3M | PC
297101 | ELETRODUTO AÇO ZINCADO COM LUVA 1P X 3M | PC
297184 | ELETRODUTO AÇO ZINCADO COM LUVA 2P X 3M | PC
297077 | ELETRODUTO AÇO ZINCADO COM LUVA 3/4P X 3M | PC
297218 | ELETRODUTO AÇO ZINCADO COM LUVA 3P X 3M | PC
297226 | ELETRODUTO AÇO ZINCADO COM LUVA 4P X 3M | PC
295527 | ELETRODUTO AÇO ZINCADO COM LUVA 5P X 3M | PC
306613 | ELETRODUTO AÇO ZINCADO COM LUVA 5P X 6M | PC
364671 | ELETRODUTO FLEXÍVEL RSS 2P X 1M ITEM 2 | PC
364670 | ELETRODUTO FLEXÍVEL RSS 2P X 50CM ITEM 1 | PC
364673 | ELETRODUTO FLEXÍVEL RSS 3P X 1M ITEM 4 | PC
364672 | ELETRODUTO FLEXÍVEL RSS 3P X 50CM ITEM 3 | PC
310045 | ELETRODUTO PVC COM LUVA 1.1/2P X 3M | PC
310052 | ELETRODUTO PVC COM LUVA 1.1/4P X 3M | PC
310060 | ELETRODUTO PVC COM LUVA 1P X 3M | PC
310037 | ELETRODUTO PVC COM LUVA 2P X 3M | PC
310078 | ELETRODUTO PVC COM LUVA 3/4P X 3M | PC
272039 | ELO FUSÍVEL BOTÃO 500MM 100K | PC
271965 | ELO FUSÍVEL BOTÃO 500MM 100T | PC
271510 | ELO FUSÍVEL BOTÃO 500MM 10K | PC
272138 | ELO FUSÍVEL BOTÃO 500MM 10T | PC
271544 | ELO FUSÍVEL BOTÃO 500MM 12K | PC
272146 | ELO Fusível BOTÃO 500MM 12T | PC
272013 | ELO Fusível BOTÃO 500MM 140K | PC
271593 | ELO FUSÍVEL BOTÃO 500MM 15K | PC
272153 | ELO Fusível BOTÃO 500MM 15T | PC
271320 | ELO Fusível BOTÃO 500MM 1H | PC
272054 | ELO Fusível BOTÃO 500MM 200K | PC
271643 | ELO Fusível BOTÃO 500MM 20K | PC
272161 | ELO FUSÍVEL BOTÃO 500MM 20T | PC
271668 | ELO FUSÍVEL BOTÃO 500MM 25K | PC
272179 | ELO FUSÍVEL BOTÃO 500MM 25T | PC
271338 | ELO FUSÍVEL BOTÃO 500MM 2H | PC
271726 | ELO FUSÍVEL BOTÃO 500MM 30K | PC
272070 | ELO FUSÍVEL BOTÃO 500MM 30T | PC
271353 | ELO FUSÍVEL BOTÃO 500MM 3H | PC
271775 | ELO Fusível BOTÃO 500MM 40K | PC
272088 | ELO Fusível BOTÃO 500MM 40T | PC
271841 | ELO Fusível BOTÃO 500MM 50K | PC
272104 | ELO Fusível BOTÃO 500MM 50T | PC
271403 | ELO Fusível BOTÃO 500MM 5H | PC
271858 | ELO Fusível BOTÃO 500MM 65K | PC
271916 | ELO Fusível BOTÃO 500MM 65T | PC
271460 | ELO FUSÍVEL BOTÃO 500MM 6K | PC
272112 | ELO FUSÍVEL BOTÃO 500MM 6T | PC
271940 | ELO FUSÍVEL BOTÃO 500MM 80K | PC
271924 | ELO FUSÍVEL BOTÃO 500MM 80T | PC
271486 | ELO FUSÍVEL BOTÃO 500MM 8K | PC
272120 | ELO FUSÍVEL BOTÃO 500MM 8T | PC
231639 | EMENDA PRÉ-FORMADA CABO AÇO 9,5MM | CJ
230920 | EMENDA TERMO CONTRÁTIL 1X120MM2 15KV P/RDS E RDI | PC
231027 | EMENDA TERMO CONTRÁTIL 1X185MM2 15KV P/RDS E RDI | PC
230953 | EMENDA TERMO CONTRÁTIL 1X185MM2 24,2KV P/RDS E RDI | PC
230938 | EMENDA TERMO CONTRÁTIL 1X400MM2 15KV P/RDS E RDI | PC
230912 | EMENDA TERMO CONTRÁTIL 1X5OMM2 15KV P/RDS E RDI | PC
230946 | EMENDA TERMO CONTRÁTIL 1X5OMM2 24,2KV P/RDS E RDI | PC
377439 | EQUIPAMENTO PORTÁTIL PALM TOP | PC
12021 | ESCOVA DE AÇO TUBULAR DN 50MM | PC
5157 | ESCOVA DE CERDAS DE AÇO CABO CURVO P/ SOLDADOR | PC
231662 | ESPAÇADOR LOSANGULAR 50-150MM2 15KV | CJ
224220 | ESPAÇADOR LOSANGULAR 50-150MM2 35KV | CJ
377623 | ESPAÇADOR LOSANGULAR AUTO-TRAVANTE 50-150MM2 15KV | CJ
380553 | ESPAÇADOR MODULAR PARA DUTO CORRUGADO 125/140MM | CJ
338079 | ESPAÇADOR MONOFÁSICO 2A 50-150MM2 | CJ
374933 | ESPAÇADOR POLIETILENO 1000MM P/RDA MT ATE 24,2KV | PC
374934 | ESPAÇADOR POLIETILENO 1420MM P/RDA MT ATE 24,2KV | PC
10330 | ESPORA PARA POSTE CONCRETO DT | PR
8052 | ESTICADOR DE CONDUTOR COM CORREIA 150DAN | PC
79319 | ESTOPA DE ALGODÃO BRANCA ESPECIAL | KG
328120 | ESTRIBO PARA BRAÇO TIPO L PARA RDAP | PC
20123 | ESTRIBO PARA MAO FRANCESA PARA LINHA VIVA | PC
8292 | ESTROPO DE AÇO 13MMX1,20M 2060DAN | PC
8284 | ESTROPO DE AÇO 9,5MMX1,20M 1170DAN | PC
8300 | ESTROPO DE AVID 16MMX1,60M 3000DAN | PC
81174 | ESTROPO DE NYLON 1200X53X4,5MM 450DAN | PC
81158 | ESTROPO DE NYLON 500X53X4,5MM 450DAN | PC
81166 | ESTROPO DE NYLON 800X53X4,5MM 450DAN | PC
20131 | ESTROPO DE NYLON 900X53X1OMM 450DAN | PC
20149 | EXTENSOR DE CRUZETA 1415MM P/ LINHA VIVA | PC
20156 | EXTENSOR DE CRUZETA 1710MM P/ LINHA VIVA | PC
12401 | EXTRATOR CARTUCHO 25MM | PC
10959 | EXTRATOR PARA CONETOR DERIVAÇÃO DE CUNHA | PC
337998 | FERRAGEM ELETROTÉCNICA ZINCADA A RECUPERAR | PC
351379 | FERRAMENTA P/ APLICAÇÃO CONETOR CUNHA AL OU CU | PC
377442 | FIO AÇO 1N2 (6,54MM) ALUMINIZADO | KG
376373 | FIO AÇO 1N5 (4,62MM) ALUMINIZADO | KG
377987 | FIO AÇO 1N5 (4,62MM) ALUMINIZADO COBERTO | KG
234492 | FIO AL 5,1MM PARA AMARRAÇÃO RDP | M
375325 | FIO CU 1X1,5MM2 750V AZUL | M
225995 | FIO CU 1X1,5MM2 750V PRETO | M
225904 | FIO CU 1X2,5MM2 750V AMARELO | M
357345 | FIO CU 1X2,5MM2 750V AZUL | M
225912 | FIO CU 1X2,5MM2 750V BRANCO | M
357343 | FIO CU 1X2,5MM2 750V PRETO | M
225938 | FIO CU 1X2,5MM2 750V VERDE | M
357344 | FIO CU 1X2,5MM2 750V VERMELHO | M
225870 | FIO CU 1X4MM2 750V | M
225847 | FIO CU 1X6MM2 750V | M
357342 | FIO PARA AMARRAÇÃO ALUMÍNIO RECOZIDO 5,2MM (4AWG) | KG
3954 | FITA ADESIVA ISOLANTE PVC 19MMX2OM | RL
3673 | FITA ADESIVA ISOLANTE PVC AMARELA 19MMX2OM | RL
3715 | FITA ADESIVA ISOLANTE PVC AZUL 19MMX2OM | RL
3616 | FITA ADESIVA ISOLANTE PVC VERDE/BRANCA 19MMX2OM | RL
3681 | FITA ADESIVA ISOLANTE PVC VERMELHA 19MMX2OM | RL
3996 | FITA AUTO FUSÃO ISOLANTE BORRACHA 19MMX1OM | RL
357341 | FITA PARA AMARRAÇÃO ALUMÍNIO RECOZIDO 1X1OMM | KG
375200 | FITA SEMICONDUTORA 19MMX4,5M P/ CABO PROTEGIDO | RL
378735 | FITA SINALIZAÇÃO POLIETILENO 152MMX5OM | RL
237701 | FIXADOR PRÉ-FORMADO ESTAI 6,4MM | PC
237693 | FIXADOR PRÉ-FORMADO ESTAI 9,5MM | PC
224295 | FP ADESIVO VERMELHO 25KV PARA RDAP | PC
913847 | FP ALÇA PRÉ-FORMADA OLHAL CA/CAA 170MM2(336,4MCM) | PC
259218 | FP ALOJAMENTO P/EQUIP LUMIN | PC
314328 | FP AMPERÍMETRO GRÁFICO 0-6A | PC
375578 | FP ARMÁRIO FOTOVOLTAICO PODER PÚBLICO - TIPO 1 | PC
375579 | FP ARMÁRIO FOTOVOLTAICO RESIDENCIAL | PC
371890 | FP ARO PARA CAIXA ZD | CJ
79806 | FP BAINHA PARA ALICATE SOLA CURTIDA | PC
230524 | FP BARRAMENTO DERIVAÇÃO ISOLADO 120MM2 | PC
230532 | FP BARRAMENTO DERIVAÇÃO ISOLADO 240MM2 | PC
229740 | FP BARRAMENTO ISOLADO AL 1200A | PC
229732 | FP BARRAMENTO ISOLADO CU 2000A | PC
89656 | FP BOLSA LEITURISTA | PC
76943 | FP BOTA CAMPANHA 36 SEM ALMA AOC, | PR
76760 | FP BOTA CAMPANHA 37 SEM ALMA AOC) | PR
76802 | FP BOTA CAMPANHA 39 SEM ALMA AÇO | PR
76828 | FP BOTA CAMPANHA 40 SEM ALMA AOC) | PR
76844 | FP BOTA CAMPANHA 41 SEM ALMA AÇO | PR
76901 | FP BOTA CAMPANHA 44 SEM ALMA AÇO | PR
76968 | FP BOTINA 37 SOLADO COMUM | PR
258913 | FP BRAÇO PARA IP TIPO LEVE I | PC
258947 | FP BRAÇO PARA IP TIPO LEVE II | PC
258806 | FP BRAÇO PARA IP TIPO PA4 | PC
374553 | FP BUCHA REDUÇÃO COM PORCA ARRUELA 2 X 1 1/4 | CJ
298778 | FP CABEÇOTE PARA ELETRODUTO 4P | PC
231514 | FP CABO AL 1X95MM2 15KV PROTEGIDO | M
231597 | FP CABO AL 3X 50+3/8P 15KV | M
231605 | FP CABO AL 3X120+3/8P 15KV | M
231613 | FP CABO AL 3X185+3/8P 15KV | M
337881 | FP CABO ANTIFURTO CU 16MM2 | M
337899 | FP CABO ANTIFURTO CU 6MM2 | M
220517 | FP CABO CA 21MM2(4AWG) | KG
999999 | FP CABO CAA 21MM2(4AWG) PROTEGIDO | M
999998 | FP CABO CAA 53MM2 (1/0AWG) PROTEGIDO | M
225821 | FP CABO CU 1X 10MM2 750V | M
226167 | FP CABO CU 1X 16MM2 600V NEOPRENE | M
225805 | FP CABO CU 1X25MM2 750V | M
226183 | FP CABO DUPLEX CA 1X1X10+10 1KV | M
226217 | FP CABO DUPLEX CA 1X1X25+25 1KV | M
226175 | FP CABO TRIPLEX CA 2X1X10+10 1KV | M
242677 | FP CAIXA BT TRAFO SUBTERRAN | PC
300160 | FP CAIXA DE MEDIÇÃO TIS | PC
311282 | FP CAIXA DE PROTEÇÃO APARENTE | PC
377280 | FP CAIXA DERIVAÇÃO DT P/RDC | PC
309294 | FP CAIXA PADRÃO POPULAR COM ACESSÓRIOS | CJ
288563 | FP CÂMARA EXT ARCO CH ALDUTI | PC
345868 | FP CÂMARA EXTINÇÃO ARCO CHAVE OMNI | PC
378469 | FP CHAPA CURVA PARA CRUZETA | PC
82081 | FP CHASSI 350MM P/PLACAS ID. | PC
268326 | FP CHAVE COMANDO CAPACITOR 15KV 200A | PC
288993 | FP CHAVE FUSÍVEL 24KV PF 100A 2KA | PC
288167 | FP CHAVE RDP 630A 15KV COM MOTOR | PC
288928 | FP CHAVE RDS 200A 24KV 2V F40A | PC
289330 | FP CHAVE RDS 200A 24KV 2V SIMP | PC
352263 | FP CHAVE RDS 200A 24KV 3V F20A | PC
328666 | FP CHAVE RDS 200A 24KV 3V F40A | PC
291229 | FP CHAVE RDS 200A 24KV 3V SIMP | PC
289348 | FP CHAVE RDS 600A 24KV 2V SIMP | PC
273342 | FP CHAVE SECA 630A 15KV ALDUTI | PC
288217 | FP CHAVE SF6 RDI 15KV 200A | PC
288225 | FP CHAVE SF6 RDI 15KV 600A | PC
296806 | FP CHUMBADOR CANT L 2X2X5/16 | PC
82263 | FP CHUMBADOR EXPANSÃO 5/8PX150MM | PC
375863 | FP CINTA DE A°0 D 400MM | PC
81133 | FP CINTURÃO SEGURANÇA 1120MM | PC
81125 | FP CINTURÃO SEGURANÇA 920MM | PC
81216 | FP COBERTURA PROTETORA BT 107MM2 | M
81257 | FP COBERTURA PROTETORA BT 170MM2 | M
81182 | FP COBERTURA PROTETORA BT 21MM2 | M
81190 | FP COBERTURA PROTETORA BT 34MM2 | M
81208 | FP COBERTURA PROTETORA BT 53MM2 | M
364561 | FP COBERTURA PROTETORA CONETOR E GRAMPO LV RDP25KV | PC
900048 | FP CONDUTOR ALUMÍNIO ISOLADO 1KV | M
327734 | FP CONETOR DE Perfuração 10MM2/6MM2 | PC
327742 | FP CONETOR DE Perfuração 120MM2/240MM2 | PC
227465 | FP CONETOR TERMINAL COMPRESSÃO AL/CU 240MM2 | PC
372672 | FP CONETOR TERMINAL COMPRESSÃO CU 240MM2 | PC
217653 | FP CONTRA POSTE CONCRETO CIRCULAR 5M300 | PC
207175 | FP CONTRA POSTE CONCRETO CIRCULAR 7M400 | PC
207167 | FP CONTRA POSTE CONCRETO DUPLO T 7M400 | PC
600229 | FP COPIA DE DOCUMENTOS ARQUIVADOS | US
81141 | FP CORDÃO DE Segurança | PC
11809 | FP CORRENTE DE A°0 1,50M | PC
214221 | FP CRUZETA DE MADEIRA 2400X112,5X9OMM ITEM 1 | PC
214239 | FP CRUZETA DE MADEIRA 2800X135X110MM ITEM 2 | PC
375496 | FP CRUZETA DE MADEIRA 2800X135X110MM ITEM 3 | PC
376073 | FP CRUZETA DE MADEIRA 5000X135X110MM | PC
298661 | FP CURVA CA 11,25GR ELET125 | PC
298596 | FP CURVA CA 11,25GRAUS ELETRODUTO 75MM | PC
298570 | FP CURVA CA 22,5 GRAUS ELETRODUTO 75MM | PC
298638 | FP CURVA CA 22,5GRAUS ELETRODUTO 125MM | PC
298554 | FP CURVA CA 45 GRAUS ELETRODUTO 75MM | PC
298612 | FP CURVA CA 45GRAUS ELETRODUTO 125MM | PC
316513 | FP DETECTOR DE TENSÃO 1KV | PC
305920 | FP DISJUNTOR TERMOMAGNÉTICO UNIPOLAR 10A 127V 5KA | PC
365427 | FP DISJUNTOR TERMOMAGNÉTICO UNIPOLAR 15A | PC
354379 | FP DISJUNTOR TERMOMAGNÉTICO UNIPOLAR 30A 127V 5KA | PC
230466 | FP DISPOSITIVO DAT 400MM2 600A 15KV | PC
297283 | FP ELETRODUTO AMIANTO 125MM | PC
297234 | FP ELETRODUTO AMIANTO 75MM | PC
297051 | FP ELETRODUTO PVC 3/4P COM LUVA | PC
231621 | FP EMENDA PRÉ-FORMADA CABO A°0 6,4MM | CJ
231472 | FP EMENDA TERMO CONTRÁTIL 50-150MM2 RDP | PC
82362 | FP EQUIPAMENTO RESGATE ELETRICISTA 150DAN | CJ
352267 | FP ESCADA DE FIBRA 3500MM | PC
10892 | FP ESCADA EXTENSÃO MADEIRA 2X3,70M | PC
11866 | FP ESCADA EXTENSÃO MADEIRA 2X4,30M | PC
355250 | FP ESCADA Extensível FIBRA VIDRO VEICULAR 7,8M | PC
54601 | FP ESCADA EXTENSÍVEL PORTÁTIL FIBRA VIDRO 7300MM | PC
79038 | FP ESPAÇADOR 1X2 BANCO DUTOS | PC
79053 | FP ESPAÇADOR 1X3 BANCO DUTOS | PC
299628 | FP ESPAÇADOR 2X2 BANCO DUTOS | PC
79061 | FP ESPAÇADOR 2X3 BANCO DUTOS | PC
225748 | FP FIO AL 10MM21KV XLPE | M
80473 | FP FITA SINALIZAÇÃO LARG 152MM - 50M | RL
224287 | FP FITA TERMO CONTRÁTIL 25MM PARA RDAP | RL
289074 | FP GRAMPO LINHA VIVA DERIVAÇÃO 13-70MM2 | PC
374927 | FP GRAMPO LINHA VIVA DERIVAÇÃO 70-150MM2 | PC
311571 | FP INDICADOR DE DEFEITO TRIFÁSICO 300A | PC
316760 | FP INTERRUPTOR HORÁRIO 120V (TIMER) | PC
317883 | FP INTERRUPTOR HORÁRIO 120V 10A 100A | PC
316778 | FP INTERRUPTOR HORÁRIO 220V (TIMER) | PC
219469 | FP ISOLADOR DE PINO PORCELANA 24,2 KV | PC
219477 | FP ISOLADOR DE PINO PORCELANA 36,2 KV | PC
219550 | FP ISOLADOR DISCO 175X140MM PORCELANA | PC
375580 | FP KIT CERCA 1 SISTEMA. FOTOVOLTAICO | CJ
231159 | FP LAÇO PRÉ-FORMADO DE TOPO 36,2KV CAA 107MM2 | PC
231167 | FP LAÇO PRÉ-FORMADO DE TOPO 36,2KV CAA 170MM2 | PC
226357 | FP LAÇO PRÉ-FORMADO PVC LATERAL CA 34MM2 | PC
338368 | FP LÂMPADA USADA VM VS MISTA | PC
259424 | FP LÂMPADA VS 70W AP E-27 OVOIDE | PC
231126 | FP LAW PRÉ-FORMADO DE TOPO 36,2KV CAA 21MM2 | PC
231134 | FP LAW PRÉ-FORMADO DE TOPO 36,2KV CAA 34MM2 | PC
231142 | FP LAW PRÉ-FORMADO DE TOPO 36,2KV CAA 54MM2 | PC
231092 | FP LAW PRÉ-FORMADO LATERAL SIMP. 36,2KV CAA 21MM2 | PC
231100 | FP LAW PRÉ-FORMADO LATERAL SIMP. 36,2KV CAA 34MM2 | PC
231118 | FP LAW PRÉ-FORMADO LATERAL SIMP. 36,2KV CAA 54MM2 | PC
226332 | FP LAW PRÉ-FORMADO PVC LATERAL CA 150MM | PC
226340 | FP LAW PRÉ-FORMADO PVC LATERAL CA 53MM2 | PC
226308 | FP LAW PRÉ-FORMADO PVC TOPO CA 150MM | PC
226324 | FP LAW PRÉ-FORMADO PVC TOPO CA 34MM2 | PC
226316 | FP LAW PRÉ-FORMADO PVC TOPO CA 53MM2 | PC
230342 | FP LAW PRÉ-FORMADO ROLDANA CA/CAA 170MM2(336,4MCM) | PC
259119 | FP LUMINÁRIA ABERTA P/ LÂMPADA VM 250W | PC
259127 | FP LUMINÁRIA ABERTA P/ LÂMPADA VM 80W | PC
259259 | FP LUMINÁRIA C EQUIP ORNAM ESFÉRICA LEIT VM 125W | PC
377734 | FP LUMINÁRIA COM EQUIPAMENTO SEMI ESFÉRICA VM 125W | PC
352635 | FP LUMINÁRIA COM EQUIPAMENTO VS 100W OVOIDE | PC
328468 | FP LUMINÁRIA COM EQUIPAMENTO VS 70W OVOIDE | PC
298232 | FP LUVA DEFLETORA PVC PARA ELETRODUTO 125MM | PC
298182 | FP LUVA DEFLETORA PVC PARA ELETRODUTO 75MM | PC
226498 | FP LUVA EMENDA COMPRESSÃO CAL 50MM2 | PC
226761 | FP LUVA EMENDA COMPRESSÃO FIO CU 10MM2 | PC
226746 | FP LUVA EMENDA COMPRESSÃO FIO CU 25MM2 | PC
84392 | FP MANGUEIRA DIELÉTRICA 7,6M | PR
700232 | FP MAO DE OBRA LIMPEZA E ACEIRO DE FAIXA | US
237115 | FP MAO-FRANCESA PLANA | PC
214593 | FP MASTRO EQUILÍBRIO CAP 1500 DAN | PC
214601 | FP MASTRO SIMPLES CAP 600DAN | PC
376699 | FP MEDIDOR ELETRÔNICO KWH 120V 15A 1 ELEMENTO | PC
324798 | FP MEDIDOR KVARH 120V 2,5A 2 ELEMENTOS | PC
314138 | FP MEDIDOR KVARH 120V 2,5A 2 ELEMENTOS 10A | PC
324806 | FP MEDIDOR KVARH 120V 2,5A 3 ELEMENTOS | PC
314153 | FP MEDIDOR KVARH 120V 2,5A 3 ELEMENTOS 10A | PC
313361 | FP MEDIDOR KVARH 2 ELEMENTOS COM SENSOR POLIFÁSICO | PC
314179 | FP MEDIDOR KVARH 240V 2,5A 3 ELEMENTOS 10A | PC
325829 | FP MEDIDOR KVARH 240V 2,5A 3 ELEMENTOS SENSOR INTE | PC
313379 | FP MEDIDOR KVARH 3 ELEMENTOS COM SENSOR POLIFÁSICO | PC
314054 | FP MEDIDOR KWH 120V 15A 1 ELEMENTOS | PC
314088 | FP MEDIDOR KWH 120V 15A 2 ELEMENTOS | PC
317230 | FP MEDIDOR KWH 120V 15A 2 ELEMENTOS DUPLO REGISTRO | PC
314112 | FP MEDIDOR KWH 120V 15A 3 ELEMENTOS | PC
317248 | FP MEDIDOR KWH 120V 15A 3 ELEMENTOS DUPLO REGISTRO | PC
314070 | FP MEDIDOR KWH 120V 2,5A 2 ELEMENTOS | PC
317388 | FP MEDIDOR KWH 120V 2,5A 2 ELEMENTOS DUPLO REGISTR | PC
313346 | FP MEDIDOR KWH 2 ELEMENTOS COM SENSOR POLIFÁSICO | PC
314062 | FP MEDIDOR KWH 240V 15A 1 ELEMENTOS 3 FIOS | PC
317404 | FP MEDIDOR KWH 240V 15A 3 ELEMENTOS DUPLO REGISTRO | PC
325811 | FP MEDIDOR KWH 240V 2,5A 3 ELEMENTOS COM SENSOR | PC
317396 | FP MEDIDOR KWH 240V 2,5A 3 ELEMENTOS DUPLO REGISTR | PC
314104 | FP MEDIDOR KWH 240V 2,5A 3 ELEMENTOS IMAX 10A | PC
313353 | FP MEDIDOR KWH 3 ELEMENTOS COM SENSOR POLIFÁSICO | PC
314211 | FP MEDIDOR KWH KW 240V 2,5A 3 ELEMENTOS IMAX 10A | PC
903937 | FP MODULO FOTOVOLTAICO 100WP | PC
372658 | FP PADRÃO ENTRADA BIFÁSICO 1 CAIXA 4,5M PPF-19 | CJ
378848 | FP PADRÃO ENTRADA MONOFÁSICO 1 CAIXA 7M PPF-4 | CJ
66191 | FP PARAFUSO N.14 | PC
3178 | FP PERFIL Z AÇO 34X70X34MM | PC
237511 | FP PINO DE CRUZETA 324MM PARA ISOLADOR 24,2 KV | PC
237529 | FP PINO DE CRUZETA 370MM PARA ISOLADOR 36,2 KV | PC
237495 | FP PINO DE TOPO 389MM PARA ISOLADOR 15 KV | PC
237503 | FP PINO DE TOPO 419MM PARA ISOLADOR 24,2 KV | PC
207290 | FP POSTE CONCRETO CIRCULAR 10M 150DAN | PC
207324 | FP POSTE CONCRETO CIRCULAR 10M 300DAN | PC
207332 | FP POSTE CONCRETO CIRCULAR 10M 450DAN | PC
207357 | FP POSTE CONCRETO CIRCULAR 10M 600DAN | PC
207431 | FP POSTE CONCRETO CIRCULAR 11M 450DAN | PC
207472 | FP POSTE CONCRETO CIRCULAR 11M1000DAN | PC
207159 | FP POSTE CONCRETO CIRCULAR 9M 150DAN | PC
207274 | FP POSTE CONCRETO CIRCULAR 9M 300DAN | PC
207977 | FP POSTE CONCRETO CIRCULAR 9M 400DAN | PC
207308 | FP POSTE CONCRETO DUPLO T 10M 150DAN | PC
207670 | FP POSTE CONCRETO DUPLO T 10M 300C/ME | PC
207316 | FP POSTE CONCRETO DUPLO T 10M 300DAN | PC
207779 | FP POSTE CONCRETO DUPLO T 10M 450DAN | PC
207365 | FP POSTE CONCRETO DUPLO T 10M 600DAN | PC
207597 | FP POSTE CONCRETO DUPLO T 13M 300DAN | PC
207753 | FP POSTE CONCRETO DUPLO T 9M 300DAN | PC
207662 | FP POSTE DUPLO T 17 METROS 600 DAN | PC
208041 | FP POSTE EUCALIPTO 10M 150DAN | PC
208058 | FP POSTE EUCALIPTO 10M 300DAN | PC
208025 | FP POSTE EUCALIPTO 10M 600DAN | PC
207985 | FP POSTE EUCALIPTO 9M 150DAN (RESTRITO RURAL) | PC
210880 | FP POSTE MODULAR AÇO DUPLO U 10M | PC
210898 | FP POSTE MODULAR AÇO DUPLO U 11M | PC
210906 | FP POSTE MODULAR AÇO DUPLO U 12M | PC
210914 | FP POSTE MODULAR AÇO DUPLO U 13M | PC
212019 | FP POSTE RETO 12M POL CÔNICO | PC
214676 | FP POSTE RETO 16M POLIG AÇO | PC
89664 | FP PRANCHETA LEITURISTA | PC
900675 | FP PREGO 17/21 CABEÇA CHATA | PC
375336 | FP PREGO 20X30 CABEÇA CHATA | KG
377628 | FP REATOR LÂMPADA VMETAL 150W INTEG IP ORNAM | PC
351965 | FP REGULADOR MONOFÁSICO 15KV 167 KVA F INV | PC
376744 | FP REGULADOR MONOFÁSICO 15KV 167 KVA S/COM | PC
376743 | FP REGULADOR MONOFÁSICO 15KV 76,2KVA S/CM | PC
269928 | FP RELIGADOR TRIFÁSICO 15KV 200A 2KA | PC
288779 | FP RELIGADOR TRIFÁSICO 15KV 400A 6KA | PC
351957 | FP RELIGADOR TRIFÁSICO 6KA 15KV AUT | PC
284976 | FP SECCIONALIZADOR MONOFÁSICO 15KV GH | PC
214585 | FP SELA P/MASTROS EQUIL.SIMP | PC
311332 | FP SELO CHUMBO | CT
374483 | FP SELO DE SINALIZAQA0 | CT
211763 | FP SEPARADOR VERTICAL PARA 150MM2 | CJ
234534 | FP SEPARADOR VERTICAL PARA 50MM2 | CJ
237107 | FP SUPORTE BTX | PC
327791 | FP SUPORTE PARA BTX OPERAQA0 CARGA | PC
375474 | FP SUPORTE PARA LUMINÁRIA PÉ-DE-GALINHA | PC
80903 | FP SUSPENSÃO TIRA JUGULAR | CJ
259291 | FP TELA PROTEQA0 PARA LUMINÁRIA ABERTA | PC
242552 | FP TP 15KV 120-1 | PC
242586 | FP TP 25,8KV 200-1 | PC
239038 | FP TRANSFORMADOR MONOFÁSICO 10KVA QUEIMADO | PC
245761 | FP TRANSFORMADOR MONOFÁSICO 15KV 5KVA | PC
245886 | FP TRANSFORMADOR MONOFÁSICO 24,2KV 5KVA | PC
245852 | FP TRANSFORMADOR TRIFÁSICO 15KV 112,5KVA | PC
245811 | FP TRANSFORMADOR TRIFÁSICO 15KV 15KVA | PC
245878 | FP TRANSFORMADOR TRIFÁSICO 15KV 225KVA | PC
375568 | FP TRANSFORMADOR TRIFÁSICO 15KV 45KVA 380/220V | PC
241034 | FP TRANSFORMADOR TRIFÁSICO 15KV AP 112,5KVA | PC
248583 | FP TRANSFORMADOR TRIFÁSICO 15KV AP 150KVA | PC
249748 | FP TRANSFORMADOR TRIFÁSICO 15KV AP 30KVA | PC
259341 | FP TRANSFORMADOR TRIFÁSICO 15KV AP 45KVA | PC
248625 | FP TRANSFORMADOR TRIFÁSICO 15KV AP 75KVA | PC
241075 | FP TRANSFORMADOR TRIFÁSICO 15KV API 112,5KVA | PC
248617 | FP TRANSFORMADOR TRIFÁSICO 15KV API 150KVA | PC
248609 | FP TRANSFORMADOR TRIFÁSICO 15KV API 30KVA | PC
241067 | FP TRANSFORMADOR TRIFÁSICO 15KV API 45KVA | PC
248591 | FP TRANSFORMADOR TRIFÁSICO 15KV API 75KVA | PC
248278 | FP TRANSFORMADOR TRIFÁSICO 15KV RDI 225KVA | PC
245977 | FP TRANSFORMADOR TRIFÁSICO 24,2KV 112,5KVA | PC
245936 | FP TRANSFORMADOR TRIFÁSICO 24,2KV 15KVA | PC
245993 | FP TRANSFORMADOR TRIFÁSICO 24,2KV 225KVA | PC
250159 | FP TRANSFORMADOR TRIFÁSICO 24,2KV AP 150KVA | PC
250092 | FP TRANSFORMADOR TRIFÁSICO 24,2KV AP 45KVA | PC
250100 | FP TRANSFORMADOR TRIFÁSICO 24,2KV AP 75KVA | PC
240036 | FP TRANSFORMADOR TRIFÁSICO SUB 15KV 1000KVA 220V | PC
81083 | FP TRAVESSÃO 1800MM PARA CINTURÃO DE SEGURANÇA | PC
3590 | FP TUBO ISOLANTE BORRACHA 600V 310MM | PC
78931 | FP VIGA 14 X 2.5 / 8P X 1M | PC
18523 | FURADEIRA DE IMPACTO HIDRÁULICA | CJ
375776 | FUSÍVEL 36/15KV 100K 10KA | PC
375779 | FUSÍVEL 36/15KV 10K 10KA | PC
376853 | FUSÍVEL 36/15KV 140K 10KA | PC
376854 | FUSÍVEL 36/15KV 200K 10KA | PC
375778 | FUSÍVEL 36/15KV 20K 10KA | PC
376855 | FUSÍVEL 36/15KV 25K 10KA | PC
375777 | FUSÍVEL 36/15KV 50K 10KA | PC
379749 | FUSÍVEL BAIONETA 12 AMPERES P/TRAFO TIPO PEDESTAL | PC
379750 | FUSÍVEL BAIONETA 15 AMPERES P/TRAFO TIPO PEDESTAL | PC
379751 | FUSÍVEL BAIONETA 25 AMPERES P/TRAFO TIPO PEDESTAL | PC
379747 | FUSÍVEL BAIONETA 5 AMPERES P/TRAFO TIPO PEDESTAL | PC
379752 | FUSÍVEL BAIONETA 50 AMPERES P/TRAFO TIPO PEDESTAL | PC
379748 | FUSÍVEL BAIONETA 6 AMPERES P/TRAFO TIPO PEDESTAL | PC
309740 | FUSÍVEL DIAZED RÁPIDO 50A 500V | PC
309765 | FUSÍVEL DIAZED RÁPIDO 63A 500V | PC
379458 | FUSÍVEL LIMITADOR 12A ACESSÓRIO DESCONEC LOADBREAK | PC
379459 | FUSÍVEL LIMITADOR 40A ACESSÓRIO DESCONEC LOADBREAK | PC
379456 | FUSÍVEL LIMITADOR 6A ACESSÓRIO DESCONEC LOADBREAK | PC
379457 | FUSÍVEL LIMITADOR 8A ACESSÓRIO DESCONEC LOADBREAK | PC
229138 | FUSÍVEL LIMITADOR P/CAB0240MM2,CONEXAO BARRA-BARRA | PC
229112 | FUSÍVEL LIMITADOR P/CABO 240MM2,CONEXAO TUBO-BARRA | PC
229104 | FUSÍVEL LIMITADOR P/CABO 240MM2,CONEXAO TUBO-TUBO | PC
346643 | GABARITO PARA PROJETO DE RDA | PC
20172 | GANCHO DE AÇO PARA CORDA CARRETILHA 225DAN | PC
20180 | GANCHO ESPIRAL PARA ESTICADOR | PC
20198 | GANCHO ROTATIVO PARA AMARRAMARRAÇÃO P/ LINHA VIVA | PC
237396 | GANCHO-OLHAL DE AÇO 50KN | PC
44628 | GARRA PARA CABO AÇO 3-10MM | PC
8045 | GARRA PARA CABO CA/CAA 13-54MM2 (6-1/0 AWG) | PC
8060 | GARRA PARA CABO CA/CAA 67-170MM2 (2/0-336,4) | PC
297770 | GRADE DE VENTILAÇÃO0A0 PARA CÂMARA TA | PC
297796 | GRADE DE VENTILAÇÃO0A0 PARA CÂMARA TB | PC
229245 | GRADE PARA P000 DRENAGEM RDS | PC
234575 | GRAMPO ANCORAGEM PARA CABO 150MM2 15KV | PC
224253 | GRAMPO ANCORAGEM PARA CABO 150MM2 25KV | PC
374440 | GRAMPO ANCORAGEM PARA CABO 150MM2 35KV | PC
234567 | GRAMPO ANCORAGEM PARA CABO 50MM2 15KV | PC
224246 | GRAMPO ANCORAGEM PARA CABO 50MM2 25KV | PC
374439 | GRAMPO ANCORAGEM PARA CABO 70MM2 35KV | PC
229021 | GRAMPO ANCORAGEM PARA CABO AÇO 9,5MM | PC
288688 | GRAMPO ATERRAMENTO CAA 242MM2 | PC
375855 | GRAMPO ATERRAMENTO PARA CABO CU 10-50MM2 | PC
375561 | GRAMPO DE FIXFIXAÇÃO PARA 2 FIOS CU 2,5MM2 | PC
378842 | GRAMPO DE LINHA VIVA | PC
21568 | GRAMPO DE TOR0A0 PARA BY-PASS LINHA VIVA | PC
20206 | GRAMPO ISOLADO P/BY-PASS CABO CAA 6AWG-477MCM 15KV | PC
20214 | GRAMPO PREGADOR DE PLÁSTICO | PC
237743 | HASTE ANCORA-OLHAL 1600MM C/2 PORCAS E 1 ARRUELA | PC
222547 | HASTE ATERRAMENTO 16X3000MM | PC
222562 | HASTE ATERRAMENTO 20X1500MM | PC
222539 | HASTE ATERRAMENTO 2400MM | PC
222380 | HASTE ATERRAMENTO PARA VEÍCULOS 16X1500MM | PC
352237 | IDENTIFICADOR DE FASE A PARA RDI BT | PC
352242 | IDENTIFICADOR DE FASE B PARA RDI BT | PC
352260 | IDENTIFICADOR DE FASE C PARA RDI BT | PC
259325 | IGNITOR PARA LÂMPADA VS 100W A 400W | PC
376236 | IGNITOR PARA LÂMPADA VS 70W | PC
314450 | INDICADOR DE SEQUENCIA DE FASES | PC
20222 | INFLADOR DE LUVA COM BOMBA E CABEÇOTE | PC
305078 | INTERRUPTOR 1 TECLA 10A 250V EMBUTIR | PC
375236 | INTERRUPTOR 1 TECLA 10A 250V SOBREPOR | PC
375471 | INTERRUPTOR 2 TECLAS 10A 250V SOBREPOR | PC
376716 | INVERSOR CC/CA 1000W | PC
376717 | INVERSOR CC/CA 1000W 48VCC | PC
376718 | INVERSOR CC/CA 1500W | PC
376709 | INVERSOR CC/CA 150W | PC
375728 | INVERSOR CC/CA 1800W | PC
376719 | INVERSOR CC/CA 2000W | PC
375729 | INVERSOR CC/CA 2500W | PC
376710 | INVERSOR CC/CA 250W | PC
376711 | INVERSOR CC/CA 300W | PC
376712 | INVERSOR CC/CA 400W | PC
376713 | INVERSOR CC/CA 500W | PC
376714 | INVERSOR CC/CA 600W | PC
376715 | INVERSOR CC/CA 800W | PC
219626 | ISOLADOR CASTANHA PORCELANA | PC
219659 | ISOLADOR DE ANCORAGEM POLIMÉRICO 15KV ITEM 1 | PC
219667 | ISOLADOR DE ANCORAGEM POLIMÉRICO 35KV ITEM 2 | PC
219642 | ISOLADOR DE PINO POLIMÉRICO 15 KV | PC
218867 | ISOLADOR DE PINO POLIMÉRICO 36,2 KV | PC
219451 | ISOLADOR DE PINO PORCELANA 15 KV | PC
347088 | ISOLADOR DISCO GARFO OLHAL A RECUPERAR | PC
219543 | ISOLADOR DISCO GARFO-OLHAL VIDRO 175X140MM | PC
378298 | ISOLADOR PILAR POLIMÉRICO C/PINO 165MM M16 25 KV | PC
378475 | ISOLADOR PILAR POLIMÉRICO C/PINO 165MM M16 36,2 KV | PC
378698 | ISOLADOR PILAR POLIMÉRICO C/PINO 165MM M20 36,2 KV | PC
378697 | ISOLADOR PILAR POLIMÉRICO C/PINO 27MM M16 36,2 KV | PC
375718 | ISOLADOR PILAR PORCELANA 15 KV | PC
376194 | ISOLADOR PILAR PORCELANA 35 KV | PC
347153 | ISOLADOR PINO A RECUPERAR | PC
375329 | ISOLADOR ROLDANA POLIMÉRICO OU PORCELANA 2 CANAIS | PC
219634 | ISOLADOR ROLDANA PORCELANA OU VIDRO | PC
375475 | ISOLADOR ROLDANA PVC 1 CANAL 36X36MM | PC
375485 | ISOLADOR ROLDANA PVC 1 CANAL 40X40MM | PC
364690 | ISOLADOR ROLDANA/CASTANHA A RECUPERAR | PC
375581 | KIT CERCA 2 SISTEMA FOTOVOLTAICO | CJ
352182 | KIT N°1 CONDUTORES PARA medico INDIRETA BT | CJ
354912 | KIT N°2 CONDUTORES PARA MEDIÇÃO INDIRETA BT | CJ
354951 | KIT N°3 CONDUTORES PARA MEDIÇÃO INDIRETA BT | CJ
230383 | LAÇO PRÉ-FORMADO DE TOPO CA/CAA 107MM2 (4/0AWG) | PC
230391 | LAÇO PRÉ-FORMADO DE TOPO CA/CAA 170MM2 (336,4MCM) | PC
230359 | LAÇO PRÉ-FORMADO DE TOPO CA/CAA 21MM2(4AWG) | PC
230367 | LAÇO PRÉ-FORMADO DE TOPO CA/CAA 34MM2 (2AWG) | PC
230250 | LAÇO PRÉ-FORMADO LATERAL DUPLO CA/CAA 107MM2 | PR
230268 | LAÇO PRÉ-FORMADO LATERAL DUPLO CA/CAA 170MM2 | PR
230219 | LAÇO PRÉ-FORMADO LATERAL DUPLO CA/CAA 21MM2 | PR
230235 | LAÇO PRÉ-FORMADO LATERAL DUPLO CA/CAA 34MM2 | PR
230243 | LAÇO PRÉ-FORMADO LATERAL DUPLO CA/CAA 54MM2 | PR
230193 | LAÇO PRÉ-FORMADO LATERAL SIMPLES CA/CAA 107MM2 | PC
230201 | LAÇO PRÉ-FORMADO LATERAL SIMPLES CA/CAA 170MM2 | PC
230169 | LAÇO PRÉ-FORMADO LATERAL SIMPLES CA/CAA 21MM2 | PC
230177 | LAÇO PRÉ-FORMADO LATERAL SIMPLES CA/CAA 34MM2 | PC
230185 | LAÇO PRÉ-FORMADO LATERAL SIMPLES CA/CAA 54MM2 | PC
376376 | LAÇO PRÉ-FORMADO ROLDANA AÇO ALUMINIZADO 17MM2 (1N5) | PC
230326 | LAÇO PRÉ-FORMADO ROLDANA CA/CAA 107MM2 (4/0AWG) | PC
230284 | LAÇO PRÉ-FORMADO ROLDANA CA/CAA 21MM2(4AWG) | PC
230292 | LAÇO PRÉ-FORMADO ROLDANA CA/CAA 34MM2 (2AWG) | PC
230300 | LAÇO PRÉ-FORMADO ROLDANA CA/CAA 54MM2 (1/0AWG) | PC
299610 | LAJE CONCRETO PRÉ-MOLDADO POW )(A PARA RDS | PC
299636 | LAJE CONCRETO PRÉ-MOLDADO POW XB PARA RDS | PC
372328 | LAMINA BY-PASS PARA CHAVE FUSÍVEL 15KV 100A 2KA | PC
372330 | LAMINA BY-PASS PARA CHAVE FUSÍVEL 15KV 300A 10KA | PC
372329 | LAMINA BY-PASS PARA CHAVE FUSÍVEL 24KV 100A 2KA | PC
372331 | LAMINA BY-PASS PARA CHAVE FUSÍVEL 24KV 300A 6,3KA | PC
11882 | LAMINA DE SERRA 305X13MM P/ ARCO DE SERRA MANUAL | PC
20230 | LAMINA ROTATIVA PARA AMARRAÇÃO PARA LINHA VIVA | PC
910873 | LÂMPADA ESTROBO 220V 6W BRANCA 50-60 FLASHES/MIN | PC
361650 | LÂMPADA FLUORESCENTE COMPACTA 15W | PC
375049 | LÂMPADA FLUORESCENTE TUBULAR 16W | PC
375055 | LÂMPADA FLUORESCENTE TUBULAR 32W | PC
258277 | LÂMPADA VAPOR DE MERCÚRIO 125W AP E-27 OVOIDE | PC
258285 | LÂMPADA VAPOR DE MERCÚRIO 250W AP E-40 OVOIDE | PC
258293 | LÂMPADA VAPOR DE MERCÚRIO 400W AP E-40 OVOIDE | PC
258251 | LÂMPADA VAPOR DE MERCÚRIO 80W AP E-40 OVOIDE | PC
352561 | LÂMPADA VAPOR DE SÓDIO 100W AP E-40 OVOIDE | PC
376238 | LÂMPADA VAPOR DE SÓDIO 100W AP E-40 TUBULAR | PC
259390 | LÂMPADA VAPOR DE SÓDIO 150W AP E-40 OVOIDE | PC
354899 | LÂMPADA VAPOR DE SÓDIO 150W AP E-40 TUBULAR | PC
258343 | LÂMPADA VAPOR DE SÓDIO 250W AP E-40 OVOIDE | PC
256537 | LÂMPADA VAPOR DE SÓDIO 250W AP E-40 TUBULAR | PC
258301 | LÂMPADA VAPOR DE SÓDIO 400W AP E-40 TUBULAR | PC
376237 | LÂMPADA VAPOR DE SÓDIO 70W AP E-27 TUBULAR | PC
376239 | LÂMPADA VAPOR METÁLICO 150W AP E-40 OVOIDE | PC
377333 | LÂMPADA VAPOR METÁLICO 150W AP E-40 TUBULAR | PC
377331 | LÂMPADA VAPOR METÁLICO 35W AP E-27 REFLET 10 GRAUS | PC
377332 | LÂMPADA VAPOR METÁLICO 35W AP E-27 REFLET 30 GRAUS | PC
256776 | LÂMPADA VAPOR METÁLICO 400W AP E-40 TUBULAR | PC
377329 | LÂMPADA VAPOR METÁLICO 70W AP E-27 REFLET 10 GRAUS | PC
377330 | LÂMPADA VAPOR METÁLICO 70W AP E-27 REFLET 30 GRAUS | PC
379045 | LÂMPADA VAPOR METÁLICO 70W AP E-27 TUBULAR | PC
339119 | LÂMPADA VAPOR METÁLICO 70W AP G-12 | PC
360876 | LÂMPADA VS 400W AP E-40 TUBULAR DUPLO TUBO DE ARCO | PC
230375 | LAW PRÉ-FORMADO DE TOPO CA/CAA 54MM2 (1/0AWG) | PC
44743 | LENÇOL ISOLANTE 1000X300X2,5MM 1KV CLASSE 0 | PC
20248 | LENÇOL ISOLANTE 900X900X3MM 40KV CLASSE 4 | PC
20255 | LENÇOL ISOLANTE SEMI-PARTIDO 900X900X3MM 40KV | PC
284968 | LOADBUSTER 25KV 600A | PC
256321 | LUMINÁRIA ABERTA COM OU SEM REATOR A RECUPERAR | PC
377733 | LUMINÁRIA C/ EQUIPAMENTO SEMI ESFÉRICA VMT150W TUB | PC
259242 | LUMINÁRIA COM EQUIP ORNAMENTAL P/ LÂMPADA VM 125W | PC
377317 | LUMINÁRIA COM EQUIP ORNAMENTAL P/ LÂMPADA VS 150W | PC
379043 | LUMINÁRIA COM EQUIPAMENTO SEMI ESFÉRICA VMT7OW TUB | PC
377732 | LUMINÁRIA COM EQUIPAMENTO SEMI ESFÉRICA VS100W TUB | PC
376109 | LUMINÁRIA COM EQUIPAMENTO VS 100W VIDRO PLANO | PC
354901 | LUMINÁRIA COM EQUIPAMENTO VS 150W POLICARBONATO | PC
376790 | LUMINÁRIA COM EQUIPAMENTO VS 150W REATOR 240V | PC
354900 | LUMINÁRIA COM EQUIPAMENTO VS 150W TUBULAR | PC
349118 | LUMINÁRIA COM EQUIPAMENTO VS 250W POLICARBONATO | PC
376789 | LUMINÁRIA COM EQUIPAMENTO VS 250W REATOR 240V | PC
257113 | LUMINÁRIA COM EQUIPAMENTO VS 250W TUBULAR | PC
354882 | LUMINÁRIA COM EQUIPAMENTO VS 400W | PC
376108 | LUMINÁRIA COM EQUIPAMENTO VS 70W VIDRO PLANO | PC
375093 | LUMINÁRIA DUPLA PARA LÂMPADA 16W FLUORESCENTE | PC
375101 | LUMINÁRIA DUPLA PARA LÂMPADA 32W FLUORESCENTE | PC
256362 | LUMINÁRIA FECHADA 1 LÂMPADA REATOR INTERNO RECUP | PC
256370 | LUMINÁRIA FECHADA 2 LÂMPADAS REATOR EXTERNO RECUP | PC
256354 | LUMINÁRIA FECHADA 2 LÂMPADAS REATOR INTERNO RECUP | PC
374267 | LUMINÁRIA FECHADA P/1 LÂMPADA REATOR EXTERNO RECUP | PC
357145 | LUMINÁRIA INDUSTRIAL ABERTA P/ LÂMPADA MISTA 250W | PC
256297 | LUMINÁRIA LAMPIÃO COLONIAL | PC
378700 | LUMINÁRIA ORNAM PARA POSTE VMT 150W TUBULAR | PC
378701 | LUMINÁRIA ORNAM PARA SUPORTE VMT 150W TUBULAR | PC
374337 | LUMINÁRIA ORNAMENTAL PROJETOR RECUPERAR | PC
375092 | LUMINÁRIA SIMPLES PARA LÂMPADA 16W FLUORESCENTE | PC
375099 | LUMINÁRIA SIMPLES PARA LÂMPADA 32W FLUORESCENTE | PC
80978 | LUVA BORRACHA 1 KV N. 9 | PR
80986 | LUVA BORRACHA 17KV N. 9 | PR
81034 | LUVA BORRACHA 17KV N.10 | PR
81026 | LUVA BORRACHA 1KV N.10 | PR
80994 | LUVA BORRACHA 26,5KV N. 9 | PR
81059 | LUVA BORRACHA 26,5KV N.10 | PR
376332 | LUVA DE EMENDA DEN 125MM, C/ SISTEMA DE VEDAÇÃO | CJ
376333 | LUVA DE EMENDA DEN 140MM, C/ SISTEMA DE VEDAÇÃO | CJ
376330 | LUVA DE EMENDA DEN 63MM, C/ SISTEMA DE VEDAÇÃO | CJ
376331 | LUVA DE EMENDA DEN 90MM, C/ SISTEMA DE VEDAÇÃO | CJ
376374 | LUVA EMENDA COMPRESSÃO 1N5 AÇO ALUMINIZADO | PC
226472 | LUVA EMENDA COMPRESSÃO CA 107MM2 | PC
231209 | LUVA EMENDA COMPRESSÃO CA 120MM2 | PC
234500 | LUVA EMENDA COMPRESSÃO CA 150MM2 RDP | PC
226480 | LUVA EMENDA COMPRESSÃO CA 170MM2 | PC
226449 | LUVA EMENDA COMPRESSÃO CA 21MM2 | PC
226456 | LUVA EMENDA COMPRESSÃO CA 34MM2 | PC
231571 | LUVA EMENDA COMPRESSÃO CA 50MM2 RDP | PC
226464 | LUVA EMENDA COMPRESSÃO CA 54MM2 / 70MM2 COMPACTADO | PC
231183 | LUVA EMENDA COMPRESSÃO CA/CU 240MM2 | PC
226571 | LUVA EMENDA COMPRESSÃO CAA 107MM2 | CJ
226589 | LUVA EMENDA COMPRESSÃO CAA 170MM2 | CJ
226548 | LUVA EMENDA COMPRESSÃO CAA 21MM2 | CJ
226555 | LUVA EMENDA COMPRESSÃO CAA 34MM2 | CJ
226563 | LUVA EMENDA COMPRESSÃO CAA 54MM2 | CJ
226506 | LUVA EMENDA COMPRESSÃO CAL 70MM2 | PC
231191 | LUVA EMENDA COMPRESSÃO CAL/CA 35MM2 | PC
226779 | LUVA EMENDA COMPRESSÃO CU 253MM2 | PC
226720 | LUVA EMENDA COMPRESSÃO CU 35MM2 | PC
81091 | LUVA PROTETORA PARA LUVA ISOLANTE N. 9 | PR
81000 | LUVA PROTETORA PARA LUVA ISOLANTE N.10 | PR
81018 | LUVA RASPA PARA SERVIÇOS GERAIS | PR
81075 | LUVA VAQUETA TRABALHO LEVE N. 9 | PR
81067 | LUVA VAQUETA TRABALHO LEVE N.10 | PR
44768 | MANGA ISOLANTE 10KV CLASSE 1 | PR
20271 | MANGA ISOLANTE 15KV CLASSE 2 PARA LINHA VIVA | PR
20545 | MANGA ISOLANTE 25KV CLASSE 3 PARA LINHA VIVA | PR
907409 | MANGUEIRA DECORATIVA LUMINOSA TRANSPARENTE 220V | M
910867 | MANGUEIRA DECORATIVA LUMINOSA VERDE 220V | M
910866 | MANGUEIRA DECORATIVA LUMINOSA VERMELHA 220V | M
18556 | MANGUEIRA DIELÉTRICA 1,8M ALTA PRESSÃO | PR
237263 | MANILHA CLASSE 120KN | PC
237271 | MANILHA SAPATILHA CLASSE 50KN | PC
374393 | MANTA AUTOADESIVA PARA EMENDA CABO 15KV RDP | PC
360927 | MAO-FRANCESA DUPLA 38X38X350MM RDS | PC
236380 | MAO-FRANCESA DUPLA 38X38X700MM RDS | PC
237800 | MAO-FRANCESA PERFILADA BECO 44X5X1971MM | PC
237784 | MAO-FRANCESA PERFILADA NORMAL 38X5X726MM | PC
82586 | MASSA CALAFETAR 1KG | KG
20289 | MASTRO 1600MM PARA CRUZETA AUXILIAR | PC
23838 | MATRIZ INTERCAMBIÁVEL 29ART PARA ALICATE Y-39 | PC
23804 | MATRIZ INTERCAMBIÁVEL 31ART PARA ALICATE Y-39 | PC
23812 | MATRIZ INTERCAMBIÁVEL 34ART PARA ALICATE Y-39 | PC
23796 | MATRIZ INTERCAMBIÁVEL 34RT PARA ALICATE Y-39 | PC
23820 | MATRIZ INTERCAMBIÁVEL 39ART PARA ALICATE Y-39 | PC
23846 | MATRIZ INTERCAMBIÁVEL 655 PARA ALICATE Y-39 | PC
23853 | MATRIZ INTERCAMBIÁVEL 705 PARA ALICATE Y-39 | PC
374387 | MATRIZ INTERCAMBIÁVEL DE CORTE TIPO U | CJ
23234 | MATRIZ P/ ALICATE HIDRÁULICO COMPRESSÃO ÍNDICE 0 | JG
23127 | MATRIZ P/ ALICATE HIDRÁULICO COMPRESSÃO ÍNDICE 162 | JG
23135 | MATRIZ P/ ALICATE HIDRÁULICO COMPRESSÃO ÍNDICE 163 | JG
23143 | MATRIZ P/ ALICATE HIDRÁULICO COMPRESSÃO ÍNDICE 236 | JG
23150 | MATRIZ P/ ALICATE HIDRÁULICO COMPRESSÃO ÍNDICE 237 | JG
23168 | MATRIZ P/ ALICATE HIDRÁULICO COMPRESSÃO ÍNDICE 238 | JG
23176 | MATRIZ P/ ALICATE HIDRÁULICO COMPRESSÃO ÍNDICE 239 | JG
23184 | MATRIZ P/ ALICATE HIDRÁULICO COMPRESSÃO ÍNDICE 242 | JG
23259 | MATRIZ P/ ALICATE HIDRÁULICO COMPRESSÃO ÍNDICE 243 | JG
23341 | MATRIZ P/ ALICATE HIDRÁULICO COMPRESSÃO ÍNDICE 245 | JG
23192 | MATRIZ P/ ALICATE HIDRÁULICO COMPRESSÃO ÍNDICE 248 | JG
23267 | MATRIZ P/ ALICATE HIDRÁULICO COMPRESSÃO ÍNDICE 249 | JG
44834 | MATRIZ P/ ALICATE HIDRÁULICO COMPRESSÃO ÍNDICE 251 | JG
23200 | MATRIZ P/ ALICATE HIDRÁULICO COMPRESSÃO ÍNDICE 252 | JG
23218 | MATRIZ P/ ALICATE HIDRÁULICO COMPRESSÃO ÍNDICE 316 | JG
23226 | MATRIZ P/ ALICATE HIDRÁULICO COMPRESSÃO ÍNDICE 321 | JG
23085 | MATRIZ P/ ALICATE HIDRÁULICO COMPRESSÃO ÍNDICE D3 | JG
23093 | MATRIZ P/ ALICATE HIDRÁULICO COMPRESSÃO ÍNDICE N | JG
28415 | MATRIZ P/ ALICATE MECÂNICO COMPRESSÃO ÍNDICE 0 | CJ
7880 | MATRIZ P/ ALICATE MECÂNICO COMPRESSÃO ÍNDICE 162 | CJ
7898 | MATRIZ P/ ALICATE MECÂNICO COMPRESSÃO ÍNDICE 163 | CJ
7906 | MATRIZ P/ ALICATE MECÂNICO COMPRESSÃO ÍNDICE 236 | CJ
7914 | MATRIZ P/ ALICATE MECÂNICO COMPRESSÃO ÍNDICE 237 | CJ
7922 | MATRIZ P/ ALICATE MECÂNICO COMPRESSÃO ÍNDICE 238 | CJ
7930 | MATRIZ P/ ALICATE MECÂNICO COMPRESSÃO ÍNDICE 239 | CJ
7955 | MATRIZ P/ ALICATE MECÂNICO COMPRESSÃO ÍNDICE 242 | CJ
7963 | MATRIZ P/ ALICATE MECÂNICO COMPRESSÃO ÍNDICE 243 | CJ
8029 | MATRIZ P/ ALICATE MECÂNICO COMPRESSÃO ÍNDICE 245 | CJ
8003 | MATRIZ P/ ALICATE MECÂNICO COMPRESSÃO ÍNDICE 28K | CJ
376701 | MEDIDOR ELET KWH 120V 15A 3E | PC
376874 | MEDIDOR ELETRÔNICO DE 3 ELEMENTOS 2,5A | PC
378257 | MEDIDOR ELETRÔNICO KWH 120V 15A 1 E TAMPA SOLIDARIA | PC
376700 | MEDIDOR ELETRÔNICO KWH 120V 15A 2 ELEMENTOS | PC
376872 | MEDIDOR ELETRÔNICO KWH/KVARH 15A 3E | PC
320069 | MEDIDOR ELETRÔNICO KWH/KVARH 15A 3E MM | PC
376873 | MEDIDOR ELETRÔNICO KWH/KVARH 30A 3E | PC
319525 | MEDIDOR ELETRÔNICO TRIFÁSICO 240/120V 15A (BT) | PC
319392 | MEDIDOR ELETRÔNICO TRIFÁSICO 240/120V 2,5A (BT) | PC
326751 | MEDIDOR ELETRÔNICO TRIFÁSICO 240/120V 2,5A (MT) | PC
377205 | MEDIDOR,ELETRONICO,ENERGIA ATIVA,240V,15A | PC
230037 | MODULO BÁSICO T MBT 15KV 600A | PC
230045 | MODULO BÁSICO T MBT 25KV 600A | PC
377426 | MODULO ELETRÔNICO MEDIÇÃO E CORTE P/UC 1F 120V | PC
376692 | MODULO FOTOVOLTAICO 22WP | PC
376691 | MODULO FOTOVOLTAICO BP75 | PC
375734 | MODULO FOTOVOLTAICO KC120 | PC
376678 | MODULO FOTOVOLTAICO KC45 | PC
376680 | MODULO FOTOVOLTAICO KC50 | PC
375722 | MODULO FOTOVOLTAICO KC60 | PC
375732 | MODULO FOTOVOLTAICO KC70 | PC
375733 | MODULO FOTOVOLTAICO KC80 | PC
376679 | MODULO FOTOVOLTAICO LA45 | PC
376687 | MODULO FOTOVOLTAICO MSX53 | PC
376688 | MODULO FOTOVOLTAICO MSX56 | PC
376689 | MODULO FOTOVOLTAICO MSX64 | PC
376690 | MODULO FOTOVOLTAICO MSX70 | PC
355204 | MODULO FOTOVOLTAICO MSX75 | CJ
376682 | MODULO FOTOVOLTAICO SP65 | PC
376683 | MODULO FOTOVOLTAICO SP70 | PC
376684 | MODULO FOTOVOLTAICO SP75 | PC
376686 | MODULO FOTOVOLTAICO SR100 | PC
376681 | MODULO FOTOVOLTAICO SR50 | PC
12039 | MOITÃO MADEIRA 2 GORNES 500 DAN | PC
12047 | MOITÃO MADEIRA 3 GORNES 700 DAN | PC
18408 | MOITÃO POLIETILENO 2 GORNES 400 DAN P/ LINHA VIVA | PC
297754 | MOLDURA AÇO 1900X840MM PARA CÂMARA TIPO TB | PC
297747 | MOLDURA AO 1500X920MM PARA CÂMARA TIPO TA | PC
237289 | OLHAL PARA PARAFUSO 50KN | PC
378847 | PADRÃO ENTRADA BIFÁSICO 1 CAIXA 7M PPF-12 | CJ
309260 | PADRÃO ENTRADA BIFÁSICO 1 CAIXA 7M PPF-20 | CJ
309245 | PADRÃO ENTRADA MONOFÁSICO 1 CAIXA 4,5M PPF-1 | CJ
309252 | PADRÃO ENTRADA MONOFÁSICO 1 CAIXA 7M PPF-2 | CJ
372659 | PADRÃO ENTRADA MONOFÁSICO 2 CAIXAS 4,5M PPF-5 | CJ
372660 | PADRÃO ENTRADA MONOFÁSICO 2 CAIXAS 7M PPF-6 | CJ
380386 | PADRÃO ENTRADA RURAL BIFÁSICO 1 CAIXA 7M PA6 | CJ
380385 | PADRÃO ENTRADA RURAL BIFÁSICO 1 CAIXA 7M PPF-36 | CJ
376746 | PAINEL DE CONTROLE REGULADOR MONOFÁSICO | PC
337295 | PARAFUSADEIRA ELÉTRICA | PC
66688 | PARAFUSO Cabeça ABAULADA M12X 40MM | PC
66878 | PARAFUSO Cabeça ABAULADA M16X 45MM | PC
66886 | PARAFUSO Cabeça ABAULADA M16X 70MM | PC
66894 | PARAFUSO Cabeça ABAULADA M16X150MM | PC
74773 | PARAFUSO Cabeça QUADRADA M12X150MM | PC
74799 | PARAFUSO Cabeça QUADRADA M16X125MM | PC
74807 | PARAFUSO Cabeça QUADRADA M16X150MM | PC
74815 | PARAFUSO Cabeça QUADRADA M16X200MM | PC
74823 | PARAFUSO Cabeça QUADRADA M16X250MM | PC
74831 | PARAFUSO Cabeça QUADRADA M16X300MM | PC
74849 | PARAFUSO Cabeça QUADRADA M16X350MM | PC
74856 | PARAFUSO Cabeça QUADRADA M16X400MM | PC
74864 | PARAFUSO Cabeça QUADRADA M16X450MM | PC
74872 | PARAFUSO Cabeça QUADRADA M16X500MM | PC
74880 | PARAFUSO Cabeça QUADRADA M16X550MM | PC
74898 | PARAFUSO Cabeça QUADRADA M16X600MM | PC
74906 | PARAFUSO Cabeça QUADRADA M16X650MM | PC
74914 | PARAFUSO Cabeça QUADRADA M16X700MM | PC
378857 | PARAFUSO Cabeça QUADRADA M16X900MM | PC
75903 | PARAFUSO Cabeça SEXTAVADA 3/8X1.1/2P | PC
75895 | PARAFUSO Cabeça SEXTAVADA 3/8X1P | PC
75036 | PARAFUSO Cabeça SEXTAVADA M12X 40MM | PC
75044 | PARAFUSO Cabeça SEXTAVADA M12X 50MM | PC
198366 | PARAFUSO N.6 | PC
66589 | PARAFUSO N.8 | PC
289058 | PARA-RAIOS 12KV 10KA ZNO | PC
289157 | PARA-RAIOS 21KV 10KA ZNO | PC
375258 | PARA-RAIOS 30KV 10KA ZNO | PC
374422 | PARA-RAIOS 33KV 10KA ZNO | PC
260281 | PARA-RAIOS RECUPERÁVEL 15-23KV (DIVERSOS TIPOS) | PC
293357 | PARA-RAIOS REDE SECUNDARIA ISOLADA 280V 10KA | PC
293308 | PARA-RAIOS SEC CONV 10KA | PC
288902 | PARA-RAIOS TDC 12KV 5KA RDS/RDI | PC
79681 | PASTA ANTIOXIDO EMB 400G | PC
82446 | PASTA ANTIOXIDO EMBALAGEM 250G | PC
2113 | Peça Z AÇO ZINCADO PARA LEITO DE CABO | PC
3186 | PERFIL L AÇO 70X7OMM | PC
375873 | PERFIL L-127X127X24,1X513MM | PC
375871 | PERFIL L-88,9X63,5X10X127MM | PC
375872 | PERFIL L-88,9X63,5X10X922MM | PC
375870 | PERFIL L-88,9X63,6X10X102MM | PC
3194 | PERFILADO PERFURADO DE CHAPA PARA RDS 35X35X6000MM | PC
376195 | PINO CURTO PARA ISOLADOR PILAR | PC
237545 | PINO DE CRUZETA 294MM PARA ISOLADOR 15 KV | PC
375720 | PINO PARA ISOLADOR PILAR | PC
236265 | PINO PARA ISOLADOR POLIMÉRICO - BRAÇO TIPO C | PC
375233 | PINO PARA ISOLADOR POLIMÉRICO - CRUZETA | PC
81950 | PLACA DE IDENTIFICAÇÃO H | PC
81976 | PLACA DE IDENTIFICAÇÃO K | PC
81836 | PLACA DE IDENTIFICAÇÃO T | PC
81679 | PLACA N.0 PARA Identificação EQUIPAMENTO | PC
81596 | PLACA N.1 PARA Identificação EQUIPAMENTO | PC
81604 | PLACA N.2 PARA Identificação EQUIPAMENTO | PC
81612 | PLACA N.3 PARA IDENTIFICAÇÃO EQUIPAMENTO | PC
81620 | PLACA N.4 PARA IDENTIFICAÇÃO EQUIPAMENTO | PC
81638 | PLACA N.5 PARA IDENTIFICAÇÃO EQUIPAMENTO | PC
81646 | PLACA N.6 OU 9 PARA IDENTIFICAÇÃO EQUIPAMENTO | PC
81653 | PLACA N.7 PARA IDENTIFICAÇÃO EQUIPAMENTO | PC
81661 | PLACA N.8 PARA IDENTIFICAÇÃO EQUIPAMENTO | PC
380554 | PLACA REDUTORA PARA DUTO CORRUGADO 63MM | CJ
20305 | PLATAFORMA EPDXI 1200MM | PC
20313 | PLATAFORMA EPDXI 1800MM | PC
229799 | PLUGUE ATERRAMENTO PAT 15KV | PC
231001 | PLUGUE ATERRAMENTO PAT 15KV 600A | PC
229955 | PLUGUE ATERRAMENTO PAT 25KV | PC
352702 | PLUGUE ATERRAMENTO PAT-L 25KV | PC
229963 | PLUGUE CONEXÃO PDC 15KV | PC
229989 | PLUGUE CONEXÃO PDC 25KV | PC
229872 | PLUGUE ISOLANTE BLINDADO 15KV | PC
229898 | PLUGUE ISOLANTE BLINDADO 25KV | PC
337964 | PLUGUE ISOLANTE PIB 15KV 600A | PC
230508 | PLUGUE TERMINAL PTC 15KV FEMEA | PC
229633 | PLUGUE TERMINAL PTC 15KV MACHO | PC
230516 | PLUGUE TERMINAL PTC 25KV FEMEA | PC
230060 | PLUGUE TERMINAL PTC 25KV MACHO | PC
230672 | PLUGUE TRANSIÇÃO PTR 15KV FEMEA | PC
230698 | PLUGUE Transição PTR 15KV MACHO | PC
230680 | PLUGUE TRANSIÇÃO PTR 25KV FEMEA | PC
230706 | PLUGUE Transição PTR 25KV MACHO | PC
352709 | PLUGUE Transição PTR-L 25KV | PC
75887 | PORCA LOSANGULAR 3/8P | PC
75630 | PORCA QUADRADA M16 24X24X13MM | PC
297457 | PORCA-ARRUELA AÇO 3/4P | PC
377956 | PORTA FUS 36,2 KV 100A 3,5 KA | PC
288951 | PORTA-FUSÍVEL 15KV 100A 1,4KA | PC
271205 | PORTA-FUSÍVEL 15KV 100A 7,1KA | PC
271213 | PORTA-FUSÍVEL 15KV 200A 7,1KA | PC
288969 | PORTA-FUSÍVEL 24KV 100A 1,4KA | PC
271221 | PORTA-FUSÍVEL 24KV 100A 4,5KA | PC
208207 | POSTE AÇO DIVERSOS A RECUPERAR | PC
377336 | POSTE AÇO IP CÔNICO CONTINUO 8,5M | PC
209726 | POSTE AÇO IP ESCALONADO 4,50M | PC
376241 | POSTE AÇO IP ESCALONADO COLONIAL 4M | PC
377633 | POSTE AÇO IP ESCALONADO COLONIAL 6M | PC
377116 | POSTE AÇO IP OCTOG ENGAST 11,3M P/ CHIC/Secção RETA | PC
377117 | POSTE AÇO IP OCTOG ENGAST 9,3M P/ CHIC/SEÇÃO RETA | PC
376514 | POSTE AÇO IP OCTOG FLANG 11,8M P/ CHIC/SEÇÃO RETA | PC
214635 | POSTE AÇO IP OCTOG FLANG 7,8M P/ CHIC/SW AO RETA | PC
214627 | POSTE AÇO IP OCTOG FLANG 9,8M PARA CHIC/SEÇÃO RETA | PC
376509 | POSTE AÇO IP RETO OCTOG 13,8M ENGASTADO | PC
379512 | POSTE AÇO,PA1,4,5M,30DAN,PARA PADRÃO ENTRADA | PC
379513 | POSTE AÇO,PA3,4,5M,125DAN,PARA PADRÃO ENTRADA | PC
208033 | POSTE AROEIRA 10M | PC
207993 | POSTE AROEIRA 9M | PC
377202 | POSTE AW IP CÔNICO CONTINUO 6 M | PC
378392 | POSTE AW IP CÔNICO CONTINUO 8,5 M | PC
376253 | POSTE AW,BASCULANTE,RET08,5M,CIRCULAR,CONICO CONT | PC
379514 | POSTE AW,PA4,7M,40DAN,PARA PADRÃO ENTRADA | PC
379515 | POSTE AW,PA5,7M,85DAN,PARA PADRÃO ENTRADA | PC
207415 | POSTE CONCRETO CIRCULAR 11M 300DAN | PC
207449 | POSTE CONCRETO CIRCULAR 11M 600DAN | PC
207522 | POSTE CONCRETO CIRCULAR 12M 300DAN | PC
207506 | POSTE CONCRETO CIRCULAR 12M 600DAN | PC
207514 | POSTE CONCRETO CIRCULAR 12M1000DAN | PC
207530 | POSTE CONCRETO CIRCULAR 13M 600DAN | PC
207555 | POSTE CONCRETO CIRCULAR 13M1000DAN | PC
372995 | POSTE CONCRETO CIRCULAR/DT A RECUPERAR | PC
207373 | POSTE CONCRETO DUPLO T 11M 300DAN | PC
214569 | POSTE CONCRETO DUPLO T 11M 600DAN | PC
207571 | POSTE CONCRETO DUPLO T 12M 300DAN | PC
214577 | POSTE CONCRETO DUPLO T 12M 600DAN | PC
207647 | POSTE CONCRETO DUPLO T 13M 600DAN | PC
207654 | POSTE CONCRETO DUPLO T 15M 600DAN | PC
214742 | POSTE CONCRETO DUPLO T 18M 600DAN | PC
207241 | POSTE CONCRETO DUPLO T 9M 150DAN (RESTRITO RURAL) | PC
214668 | POSTE CONCRETO RC IP 11,5M 150DAN | PC
214734 | POSTE CONCRETO RC IP 13,5M 150DAN | PC
214726 | POSTE CONCRETO RC IP 16M 150DAN | PC
208074 | POSTE EUCALIPTO 11M 300DAN | PC
208082 | POSTE EUCALIPTO 11M 600DAN | PC
208124 | POSTE EUCALIPTO 12M 300DAN | PC
208108 | POSTE EUCALIPTO 12M 600DAN | PC
208181 | POSTE EUCALIPTO 13M 300DAN | PC
208173 | POSTE EUCALIPTO 13M 600DAN | PC
208264 | POSTE EUCALIPTO 15M 600DAN | PC
208298 | POSTE EUCALIPTO 16M 600DAN (RESTRITO MANUTEKAO) | PC
208306 | POSTE EUCALIPTO 17M 600DAN (RESTRITO MANUTEKAO) | PC
208322 | POSTE EUCALIPTO 18M 600DAN | PC
208405 | POSTE EUCALIPTO 20M 600DAN | PC
214759 | POSTE EUCALIPTO 9M 300DAN | PC
372996 | POSTE MADEIRA A RECUPERAR | PC
298844 | PRENSA-CABO ALUMNI 1P | PC
20321 | PRESILHA Elevação SEM ISOLADOR | PC
20339 | PRESILHA SUSPENSÃO SEM ISOLADOR | PC
377334 | PROJETOR DE EMBUTIR PISO PARA LÂMPADA REFLETORA | PC
375495 | PROJETOR IP C/ EQUIP LÂMPADA VS 400W REATOR 220V | PC
377657 | PROJETOR IP C/ EQUIP LÂMPADA VS 400W REATOR 240V | PC
258475 | PROJETOR VM 250/400W P400MVR | PC
256289 | PROJETOR VM 250/400W PL400MA | PC
314294 | PROTETOR RETICULADO 220/127V 1.875A | PC
314302 | PROTETOR RETICULADO 220/127V 2.825A | PC
310581 | PROTETOR RETICULADO RECUPERÁVEL | PC
377001 | QDP PARA TRANSFORMADOR 150KVA RDS | CJ
377002 | QDP PARA TRANSFORMADOR 300KVA RDS | CJ
376999 | QDP PARA TRANSFORMADOR 45KVA RDS | CJ
377003 | QDP PARA TRANSFORMADOR 500KVA RDS | CJ
377000 | QDP PARA TRANSFORMADOR 75KVA RDS | CJ
375473 | QUADRO DE DISTRIBUIcA0 PVC CIRCULAR | PC
375068 | REATOR DUPLO 2X16W 127V | PC
375072 | REATOR DUPLO 2X32W | PC
375067 | REATOR ELETRÔNICO 16W | PC
259275 | REATOR ELETRÔNICO 20W | PC
375071 | REATOR ELETRÔNICO 32W | PC
377627 | REATOR LÂMPADA VAPOR MERCÚRIO 125W INTEG IP ORNAM | PC
376240 | REATOR LÂMPADA VAPOR METÁLICO 150W LAMPIÃO COLON! | PC
377631 | REATOR LÂMPADA VAPOR METÁLICO 35W EXTERNO IP ORNAM | PC
377632 | REATOR LÂMPADA VAPOR METÁLICO 35W INTEGR IP ORNAM | PC
377629 | REATOR LÂMPADA VAPOR METÁLICO 70W EXTERNO IP ORNAM | PC
377630 | REATOR LÂMPADA VAPOR METÁLICO 70W INTEG IP ORNAM | PC
328484 | REATOR LÂMPADA VAPOR METÁLICO 70W LAMPIÃO COLONIAL | PC
259051 | REATOR LÂMPADA VM 125W EXTERNO | PC
259093 | REATOR LÂMPADA VM 125W INTEGRADO | PC
259010 | REATOR LÂMPADA VM 250W EXTERNO | PC
259002 | REATOR LÂMPADA VM 400W EXTERNO | PC
259085 | REATOR LÂMPADA VM 400W INTEGRADO | PC
259077 | REATOR LÂMPADA VM 80W EXTERNO | PC
355029 | REATOR LÂMPADA VS 100W INTEGRADO | PC
376112 | REATOR LÂMPADA VS 100W INTEGRADO CONECTOR RÁPIDO | PC
259408 | REATOR LÂMPADA VS 150W EXTERNO | PC
355028 | REATOR LÂMPADA VS 150W INTEGRADO | PC
376788 | REATOR LÂMPADA VS 150W INTEGRADO 240V | PC
259044 | REATOR LÂMPADA VS 250W EXTERNO | PC
259416 | REATOR LÂMPADA VS 250W INTEGRADO | PC
376787 | REATOR LÂMPADA VS 250W INTEGRADO 240V | PC
258996 | REATOR LÂMPADA VS 400W EXTERNO | PC
258988 | REATOR LÂMPADA VS 400W INTEGRADO | PC
377441 | REATOR LÂMPADA VS 400W PROJETOR IP 220V | PC
377030 | REATOR LÂMPADA VS 400W PROJETOR IP 240V | PC
259382 | REATOR LÂMPADA VS 70W EXTERNO | PC
333955 | REATOR LÂMPADA VS 70W INTEGRADO | PC
376110 | REATOR LÂMPADA VS 70W INTEGRADO CONECTOR RÁPIDO | PC
354348 | REATOR PARTIDA. RÁPIDA 40W LÂMPADA FLUORESCENTE | PC
256008 | REATORES RECUPERÁVEIS | PC
375326 | RECEPTÁCULO DE PORCELANA | PC
229831 | RECEPTÁCULO ISOLANTE BLINDADO 15KV | PC
229914 | RECEPTÁCULO ISOLANTE BLINDADO 25KV | PC
352701 | RECEPTÁCULO ISOLANTE BLINDADO RIB-L 25KV | PC
258871 | RECEPTÁCULO PORCELANA E-27 PARA LUMINÁRIA | PC
258855 | RECEPTÁCULO PORCELANA E-40 PARA LUMINÁRIA | PC
375327 | RECEPTÁCULO TERMOPLÁSTICO COM RABICHO | PC
324749 | REGISTRADOR DIGITAL COM MEMORIA MASSA | PC
313338 | REGISTRADOR ELETRÔNICO PROGRAMÁVEL 2 CANAIS | PC
325928 | REGISTRADOR ELETRÔNICO PROGRAMÁVEL 3 CANAIS | PC
246108 | REGULADOR MONOFÁSICO 15KV 167KVA | PC
372261 | REGULADOR MONOFÁSICO 15KV 250KVA | PC
246082 | REGULADOR MONOFÁSICO 15KV 76,2KVA | PC
246124 | REGULADOR MONOFÁSICO 25KV 144KVA | PC
378178 | REGULADOR MONOFÁSICO 25KV 288KVA | PC
246116 | REGULADOR MONOFÁSICO 25KV 72KVA | PC
374953 | REGULADOR MONOFÁSICO 34,5KV 200KVA | PC
376737 | REGULADOR MONOFÁSICO 34,5KV 333KVA | PC
376738 | REGULADOR MONOFÁSICO 34,5KV 400KVA | PC
323170 | RELE CONTROLADOR 120/240 VCA | PC
310508 | RELE FOTOELÉTRICO 10A RECUPERÁVEL | PC
323188 | RELE FOTOELÉTRICO 127V 10A INTERCAMBIÁVEL | PC
327361 | RELE FOTOELÉTRICO ELETRÔNICO 105-305V | PC
313916 | RELE FOTOELÉTRICO TEMPORIZADO | PC
269936 | RELIGADOR MONOFÁSICO 15KV 100A 2KA | PC
379352 | RELIGADOR MONOFÁSICO 15KV 400A 6KA | PC
269944 | RELIGADOR MONOFÁSICO 24,2KV 280A 4KA | PC
379353 | RELIGADOR MONOFÁSICO 27KV 400A 6KA | PC
375260 | RELIGADOR MONOFÁSICO 36,2KV 560A 8KA | PC
353725 | RELIGADOR TRIFÁSICO 15KV 560A 6KA ISOL MAT POLÍMERO | PC
913657 | RELIGADOR TRIFÁSICO 15KV 630A 12,5KA | PC
913656 | RELIGADOR TRIFÁSICO 24,2KV 560A 12,5KA | PC
273003 | RELIGADOR TRIFÁSICO 24KV 560A 12KA ISOL MAT POLIM | PC
375259 | RELIGADOR TRIFÁSICO 36,2KV 630A 12KA | PC
39636 | RESTAURADOR BRILHO A E 6B | CJ
375323 | ROLDANA PVC 32/32 | PC
20354 | SACADOR CONTRAPINO PARA IMPULSO | PC
20347 | SACADOR E COLOCADOR PINO 16MM | PC
79780 | SACOLA PARA BASTÃO UNIVERSAL | PC
79822 | SACOLA PARA FERRAMENTAS IMPERMEÁVEL | PC
237768 | SAPATILHA | PC
376852 | SEÇÃO RETA OCTOGONAL 2,2M P/ POSTE DE AO0 OCTOG IP | PC
78972 | SECCIONADOR PRÉ-FORMADO CERCA ARAME FARPADO | CJ
78980 | SECCIONADOR PRÉ-FORMADO CERCA ARAME LISO | CJ
355258 | SECCIONALIZADOR 1F ELET 15KV 20P 16A C/REST INRUSH | PC
355256 | SECCIONALIZADOR 1F ELET 15KV 20P 24A C/REST INRUSH | PC
352169 | SECCIONALIZADOR 1F ELET 15KV 20P 40A C/REST INRUSH | PC
352168 | SECCIONALIZADOR 1F ELET 15KV 20P 56A C/REST INRUSH | PC
355257 | SECCIONALIZADOR 1F ELET 15KV 30P 16A C/REST INRUSH | PC
337345 | SECCIONALIZADOR 1F ELET 15KV 30P 24A C/REST INRUSH | PC
337337 | SECCIONALIZADOR 1F ELET 15KV 30P 40A C/REST INRUSH | PC
337329 | SECCIONALIZADOR 1F ELET 15KV 30P 56A C/REST INRUSH | PC
375847 | SECCIONALIZADOR 1F ELÉTRON 15KV 200A C/REST INRUSH | PC
285569 | SECCIONALIZADOR 3F ELÉTRON 15KV 200A C/REST INRUSH | PC
284984 | SECCIONALIZADOR 3F HIDRÁULICO 15KV 200A GN3 | PC
20370 | SELA COM EXTENSOR E COLAR 38MM | PC
20388 | SELA COM EXTENSOR E COLAR 64MM | PC
20362 | SELA PARA AMARRAÇÃO DE CORDA | PC
288860 | SELA PARA ATERRAMENTO TEMPORÁRIO | PC
237156 | SELA PARA CRUZETA | PC
20396 | SELA SIMPLES DE ELEVAÇÃO | PC
231647 | SEPARADOR VERTICAL 50-150MM2 | CJ
18481 | SERRA CIRCULAR HIDRÁULICA | PC
18507 | SERRA CORRENTE HIDRÁULICA | PC
700677 | SERVIÇO COMERCIAL | US
700217 | SERVIÇO DE CONSTRUÇÃO CIVIL DE RDS | US
700270 | SERVIÇO DE CONSTRUÇÃO DE REDE DE Distribuição | US
700218 | SERVIÇO DE CONSTRUÇÃO ELETROMECÂNICA DE RDS | US
700685 | SERVIÇO DE GEOPROCESSAMENTO DE REDE DE Distribuição | US
700274 | SERVIÇO DE LIMPEZA E Recomposição EM RDS | US
701083 | SERVIÇO DE LIMPEZA OU ACEIRO EM FAIXA DE PASSAGEM | US
700271 | SERVIÇO DE MANUTEKAO DE REDE DE Distribuição | US
700681 | SERVIÇO DE PROJETO DE REDE DE DISTRIBUIÇÃO | US
700686 | SERVIÇO DE TOPOGRAFIA DE REDE DE DISTRIBUIÇÃO | US
376791 | SHORTINHO CAP PARA LUMINÁRIA IP | PC
376199 | SINCRONIZADOR PARA REGULADOR | PC
18309 | SOQUETE PARA CHAVE CATRACA | CJ
352722 | SUCATA BASE PARA RELE 10A RECUPERÁVEL | PC
220087 | SUCATA CABO AL.MULTIPLEX | KG
219790 | SUCATA CABO CAA | KG
219808 | SUCATA CABO COBRE ISOLADO | KG
219824 | SUCATA CABO E FIOS AL.ISOLADO | KG
219840 | SUCATA CABOS CA E FIOS AL | KG
220186 | SUCATA CABOS MULTIPLEX | M
294017 | SUCATA CHAVE FACA RECUPERAR | PC
78162 | SUCATA COBERTURA PROTETORA RDA | KG
207100 | SUCATA CRUZETA DE MADEIRA | PC
378263 | SUCATA CRUZETA DE PLÁSTICO E FIBRA DE VIDRO | PC
1842 | SUCATA DE ALUMÍNIO | KG
1826 | SUCATA DE BOQUILHA DE LÂMPADA | KG
1834 | SUCATA DE BRONZE MISTA | KG
1784 | SUCATA DE CABO DE Aço | KG
294009 | SUCATA DE CHAVE FUSÍVEL | PC
1800 | SUCATA DE CHUMBO | KG
1867 | SUCATA DE COBRE | KG
1776 | SUCATA DE FERRO | KG
207589 | SUCATA DE FERRO ZINCADO | KG
219774 | SUCATA DE FIOS COPPERWELD | KG
377762 | SUCATA DE FIOS/CB AÇO ALUM | KG
338004 | SUCATA DE ISOLADOR PORCELANA | KG
372697 | SUCATA DE POLIETILENO RDI/RSI RECUPERAR | PC
256032 | SUCATA DE REATORES | KG
237867 | SUCATA DE TC E TP | KG
220178 | SUCATA FIOS/CABOS CA ISOLADOS | KG
310185 | SUCATA MEDIDOR DE KWH | KG
260463 | SUCATA PARA-RAIOS | PC
207464 | SUCATA PONTA POSTE MADEIRA | M3
207340 | SUCATA POSTE AÇO | PC
207126 | SUCATA POSTE AROEIRA | PC
207266 | SUCATA POSTE CONCRETO | PC
207191 | SUCATA POSTE CONCRETO CIRCULAR | PC
207134 | SUCATA POSTE EUCALIPTO | PC
310268 | SUCATA RELE FOTOELÉTRICO | KG
237883 | SUCATA TRANSFORMADOR DISTRIBUIÇÃO | PC
237065 | SUPORTE 210MM TRANSFORMADOR POSTE CC | PC
237073 | SUPORTE 225MM TRANSFORMADOR POSTE CC | PC
237081 | SUPORTE 240MM TRANSFORMADOR POSTE CC | PC
237818 | SUPORTE 255MM TRANSFORMADOR POSTE CC | PC
237826 | SUPORTE 270MM TRANSFORMADOR POSTE CC | PC
237834 | SUPORTE 285MM TRANSFORMADOR POSTE CC | PC
80242 | SUPORTE AÇO FIXADA EMENDA PRÉ-MOLDADA | PC
237792 | SUPORTE BANDEJA PARA CABO ISOLADO | PC
237842 | SUPORTE BTX 600A 15KV | PC
377189 | SUPORTE DE TOPO PARA ISOLADOR PILAR | PC
20479 | SUPORTE FLEXÍVEL PARA SOQUETE LINHA VIVA | PC
354902 | SUPORTE IP 1 LUMINÁRIA POSTE RC OU AOC) 10/12/14M | PC
377203 | SUPORTE IP 1LUMINARIA POSTE Aço CONIC CONT 6/8,5M | PC
354903 | SUPORTE IP 2 LUMINÁRIAS POSTE RC OU Aço 10/12/14M | PC
259374 | SUPORTE IP 2 NÍVEL PARA LUMINÁRIA POLÍMERO/AL TOPO | PC
379044 | SUPORTE IP 2 NÍVEL PARA LUMINÁRIA SEMI ESFÉRICA/AL | PC
377204 | SUPORTE IP 2LUMINARIAS POSTE AÇO CONIC CONT 6/8,5M | PC
376242 | SUPORTE IP COLONIAL CURTO 0,45M PAREDE VOLUTA RETA | PC
376243 | SUPORTE IP COLONIAL LONGO 0,60M PAREDE VOLUTA RETA | PC
20404 | SUPORTE ISOLADO PARA BY-PASS | PC
18440 | SUPORTE ISOLANTE PARA CONDUTOR | PC
237776 | SUPORTE L DE TOPO DE POSTE ITEM 1 | PC
237172 | SUPORTE L PARA CRUZETA | PC
20412 | SUPORTE MASTRO CRUZETA AUXILIAR | PC
235002 | SUPORTE MODULO BÁSICO T 600A | PC
237180 | SUPORTE PARA Fixação MÓDULOS FOTOVOLTAICOS | PC
288704 | SUPORTE PARA GRAMPO ATERRAMENTO | PC
214338 | SUPORTE PARA RELIGADOR 6H | CJ
311340 | SUPORTE PARA-RAIOS REDE SECUNDARIA | PC
237164 | SUPORTE TL PARA CHAVE FACA TOPO POSTE | PC
237099 | SUPORTE TRANSFORMADOR POSTE MADEIRA E DT | PC
231555 | SUPORTE Z PARA CHAVE FUSÍVEL | PC
8268 | TALHA ALAVANCA COM CORRENTE 7,5KN | PC
8276 | TALHA DE CABO DE AÇO 30M 16KN | CJ
375859 | TAMPA CONCRETO COM ANEL DE FERRO NODULAR PARA ZB | CJ
297713 | TAMPA CONCRETO PARA CÂMARA TA | PC
297739 | TAMPA CONCRETO PARA CÂMARA TB | PC
371891 | TAMPA PARA CAIXA ZD | CJ
376336 | TAMPÃO DEN 125MM, PARA DUTO PEAD DEN 125MM | PC
376337 | TAMPÃO DEN 140MM, PARA DUTO PEAD DEN 140MM | PC
376334 | TAMPÃO DEN 63MM, PARA DUTO PEAD DEN 63MM | PC
376335 | TAMPÃO DEN 90MM, PARA DUTO PEAD DEN 90MM | PC
242370 | TC 100-5A 15KV | PC
242537 | TC 100-5A 25,8KV | PC
377343 | TC 100-5A 34,5KV | PC
242297 | TC 10-5A 15KV | PC
242453 | TC 10-5A 25,8KV | PC
377340 | TC 10-5A 34,5KV | PC
242305 | TC 15-5A 15KV | PC
242206 | TC 200-5A 0,6KV | PC
242396 | TC 200-5A 15KV | PC
377344 | TC 200-5A 34,5KV | PC
242321 | TC 25-5A 15KV | PC
242487 | TC 25-5A 25,8KV | PC
377341 | TC 25-5A 34,5KV | PC
242818 | TC 400-5A 0,6KV | PC
242412 | TC 400-5A 15KV | PC
377345 | TC 400-5A 34,5KV | PC
242354 | TC 50-5A 15KV | PC
242511 | TC 50-5A 25,8KV | PC
377342 | TC 50-5A 34,5KV | PC
242289 | TC 5-5A 15KV | PC
242446 | TC 5-5A 25,8KV | PC
377339 | TC 5-5A 34,5KV | PC
242198 | TC 600-5A 0,6KV | PC
79285 | TECIDO ALGODÃO CRU | KG
377438 | TERMINAL CONSULTA RDC | PC
378869 | TERMINAL DESCONECTÁVEL COTOV TDA-L 25KV 200A ATERR | PC
229781 | TERMINAL DESCONECTÁVEL COTOV TDC 15KV 200A 120MM2 | PC
229773 | TERMINAL DESCONECTÁVEL COTOV TDC 15KV 200A 50MM2 | PC
229708 | TERMINAL DESCONECTÁVEL COTOV TDC 25KV 200A 50MM2 | PC
378868 | TERMINAL DESCONECTÁVEL COTOV TDC-L 25KV 200A 120MM | PC
230995 | TERMINAL DESCONECTÁVEL COTOV TDC-L 25KV 200A 50MM2 | PC
229930 | TERMINAL DESCONECTÁVEL RETO - TDR 15KV 200A 120MM2 | PC
229856 | TERMINAL DESCONECTÁVEL RETO - TDR 15KV 200A 50MM2 | PC
229948 | TERMINAL DESCONECTÁVEL RETO - TDR 25KV 200A 50MM2 | PC
231506 | TERMINAL DESCONECTÁVEL T 25KV 200A | PC
229823 | TERMINAL MODULAR EXTERNO - TME 120MM2 15KV | PC
231399 | TERMINAL MODULAR EXTERNO - TME 185MM2 15KV | PC
230664 | TERMINAL MODULAR EXTERNO - TME 185MM2 25KV | PC
230631 | TERMINAL MODULAR EXTERNO - TME 400MM2 15KV | PC
229807 | TERMINAL MODULAR EXTERNO - TME 50MM2 15KV | PC
230649 | TERMINAL MODULAR EXTERNO - TME 50MM2 25KV | PC
375441 | TERMINAL MODULAR EXTERNO - TME 70MM2 35KV | PC
18267 | TERMINAL PARA BATERIA CABO 16MM | PC
12062 | TESOURÃO ARTICULADO 610MM | PC
20461 | TESOURÃO ISOLADO PARA CAA 336,4MCM | PC
18325 | TESOURÃO ISOLADO PARA CAA 53MM2 | PC
344119 | TESTADOR DE ILUMINAÇÃO PUBLICA | PC
20107 | TESTADOR FASE 16KV 2 BASTÕES | PC
322255 | TESTADOR TENSÃO NEON 120V | PC
307991 | TOMADA 3 PINOS | PC
309328 | TOMADA UNIVERSAL 10A 250V | PC
208413 | TORA AROEIRA 1,50M | PC
208389 | TORA EUCALIPTO 1,00M | PC
242545 | TP 15KV 70-1 | PC
242578 | TP 25,8KV 120-1 | PC
377338 | TP 34,5KV 175-1 | PC
245779 | TRANSFORMADOR MONOFÁSICO 15KV 10KVA | PC
245787 | TRANSFORMADOR MONOFÁSICO 15KV 15KVA | PC
245795 | TRANSFORMADOR MONOFÁSICO 15KV 25KVA | PC
245803 | TRANSFORMADOR MONOFÁSICO 15KV 37,5KVA | PC
245894 | TRANSFORMADOR MONOFÁSICO 24,2KV 10KVA | PC
245902 | TRANSFORMADOR MONOFÁSICO 24,2KV 15KVA | PC
245910 | TRANSFORMADOR MONOFÁSICO 24,2KV 25KVA | PC
245928 | TRANSFORMADOR MONOFÁSICO 24,2KV 37,5KVA | PC
375248 | TRANSFORMADOR MONOFÁSICO 36,2KV 10KVA | PC
375249 | TRANSFORMADOR MONOFÁSICO 36,2KV 15KVA | PC
375250 | TRANSFORMADOR MONOFÁSICO 36,2KV 37,5KVA | PC
376740 | TRANSFORMADOR POTENCIA MONO 36,2KV 0,835MVA 19,9KV | PC
376739 | TRANSFORMADOR POTENCIA MONO 36,2KV 0,835MVA 7,9KV | PC
375456 | TRANSFORMADOR POTENCIA MONO 36,2KV 1,67MVA 19,9KV | PC
375457 | TRANSFORMADOR POTENCIA MONO 36,2KV 1,67MVA 7,96KV | PC
377979 | TRANSFORMADOR SECO 300 KVA 15 KV 220/127 V | PC
377980 | TRANSFORMADOR SECO 500 KVA 15 KV 220/127 V | PC
379492 | TRANSFORMADOR SECO 500 KVA 24,2 KV 220/127 V | PC
377805 | TRANSFORMADOR SECO 750 KVA 15 KV 220/127 V | PC
352186 | TRANSFORMADOR SUB 15KV 500KVA BCH EPDXI RECUPERAR | PC
352187 | TRANSFORMADOR SUB 15KV 500KVA BCH PORCELA RECUPERA | PC
375254 | TRANSFORMADOR TRIFÁSICO 15/36,2KV 1MVA | PC
375255 | TRANSFORMADOR TRIFÁSICO 15/36,2KV 2,5MVA | PC
245860 | TRANSFORMADOR TRIFÁSICO 15KV 150KVA | PC
248260 | TRANSFORMADOR TRIFÁSICO 15KV 150KVA BUCHA EPDXI | PC
249557 | TRANSFORMADOR TRIFÁSICO 15KV 300KVA | PC
245829 | TRANSFORMADOR TRIFÁSICO 15KV 30KVA | PC
245837 | TRANSFORMADOR TRIFÁSICO 15KV 45KVA | PC
247106 | TRANSFORMADOR TRIFÁSICO 15KV 45KVA BUCHA EPDXI | PC
245845 | TRANSFORMADOR TRIFÁSICO 15KV 75KVA | PC
247114 | TRANSFORMADOR TRIFÁSICO 15KV 75KVA BUCHA EPDXI | PC
249755 | TRANSFORMADOR TRIFÁSICO 15KV RDI 300KVA | PC
245985 | TRANSFORMADOR TRIFÁSICO 24,2KV 150KVA | PC
249540 | TRANSFORMADOR TRIFÁSICO 24,2KV 300KVA | PC
245944 | TRANSFORMADOR TRIFÁSICO 24,2KV 30KVA | PC
245951 | TRANSFORMADOR TRIFÁSICO 24,2KV 45KVA | PC
245969 | TRANSFORMADOR TRIFÁSICO 24,2KV 75KVA | PC
375924 | TRANSFORMADOR TRIFÁSICO 36,2/15KV 1MVA | PC
375251 | TRANSFORMADOR TRIFÁSICO 36,2KV 30KVA | PC
375252 | TRANSFORMADOR TRIFÁSICO 36,2KV 45KVA | PC
375253 | TRANSFORMADOR TRIFÁSICO 36,2KV 75KVA | PC
246033 | TRANSFORMADOR TRIFÁSICO SUB 15KV 1000KVA 380/220V | PC
253872 | TRANSFORMADOR TRIFÁSICO SUB 15KV 1000KVA BCH EPDXI | PC
247080 | TRANSFORMADOR TRIFÁSICO SUB 15KV 500KVA BCH EPDXI | PC
246017 | TRANSFORMADOR TRIFÁSICO SUB 15KV 500KVA BCH PORCEL | PC
253864 | TRANSFORMADOR TRIFÁSICO SUB 15KV 750KVA BCH EPDXI | PC
376946 | TRANSFORMADOR TRIFÁSICO SUB PEDESTAL 15KV 150KVA | PC
376948 | TRANSFORMADOR TRIFÁSICO SUB PEDESTAL 15KV 300KVA | PC
352703 | TRANSFORMADOR TRIFÁSICO SUB PEDESTAL 15KV 45KVA | PC
376693 | TRANSFORMADOR TRIFÁSICO SUB PEDESTAL 15KV 500KVA | PC
352704 | TRANSFORMADOR TRIFÁSICO SUB PEDESTAL 15KV 75KVA | PC
246025 | TRANSFORMADOR TRIFÁSICO SUBTERRÂNEO 15KV 750KVA | PC
246041 | TRANSFORMADOR TRIFÁSICO SUBTERRÂNEO 24,2KV 500KVA | PC
322099 | TRENA DE FIBRA 50M | PC
20487 | TRIPÉ PARA PLATAFORMA 1200MM LINHA VIVA | PC
377194 | TUBO ISOLANTE TERMO CONTRÁTIL 100/40 MM | M
82107 | TUBO ISOLANTE TERMO CONTRÁTIL 120/50 MM | M
57703 | TUBO PVC SOLDÁVEL D 50MM | PC
57729 | TUBO PVC SOLDÁVEL D 60MM | PC
231076 | TUBO TERMO CONTRÁTIL 35-70MM21KV | PC
231456 | TUBO TERMO CONTRÁTIL CABO 120MM21KV | PC
231431 | TUBO TERMO CONTRÁTIL CABO 35MM21KV | PC
231464 | TUBO TERMO CONTRÁTIL CABO 70MM21KV | PC
33605 | VÁLVULA ACIONAMENTO CONTROLE REMOTO | PC
375586 | VIGA C-254X29,7X4028MM | PC
375588 | VIGA I-W 250X28,4X6200MM | PC
314476 | VOLTÍMETRO AMPERÍMETRO ALICATE | PC
314344 | VOLTÍMETRO AMPERÍMETRO GRÁFICO PORTÁTIL | PC
316554 | VOLTÍMETRO AMPERÍMETRO OHMiMETRO ALICATE 750V | PC